## Hoja1
FECHA_REVISION | AREA_OPERATIVA | CODIGO_CAT | NOMBRE | TIPO | CLASE | CATEG | ESTADO_CAT | CORRIENTE | DEPTO | MPIO | LATITUD | LONGITUD | ALTITUD | FECHA_INST | FECHA_SUSP | ID_STZ_SCADA | DCP_ADDRESS | ESTADO2 | TRANSMISION | SINIESTRO | VECINO | D_VECINO | VECINO_CORREINTE | D_VECINO_CORRIENTE | LAST_DATE | ON_LINE | SERVIDOR | GananciaAntena | AlertaGananciaAntenaBajando | NOAA_INMARSAT | CorrelaTempAire2m | EstadoTempAire2m | TempAire2m | CorrelaTempAire10cm | EstadoTempAire10cm | TempAire10cm | CorrelaTempS20 | TempS20 | EstadTempS20 | CorrelaTempS50 | TempS50 | EstadoTempS50 | CorrelaTempS100 | TempS100 | EstadoTempS100 | EstadoHumAire2m | CorrelaHumAire2m | HumAire2m | EstadoHumAire10cm | CorrelaHumAire10cm | HumAire10cm | CorrelaHumaS20 | EstadoHumaS20 | HumaS20 | CorrelaHumaS30 | HumaS30 | EstadoHumaS30 | CorrelaHumaS100 | HumaS100 | EstadoHumaS100 | CorrelaRadiacionG | EstadoRadicionG | RadGlobal | CorrelaRadiacionV | EstadoRadiacionV | RadVisible | CorrelaEvaporacion | EstadoEvaporacion | Evaporacion | CorreralPresionAtm | EstadoPresionAtm | PresionAtmosferica | EstadoVelViento | VelViento | CorrelaVelViento | EstadoDirViento | CorrelaDirViento | DirViento | EstadoPluvio | CorrelaPrecipitacion | Precipitacion | CorrelaNivel | EstadoNivel | Nivel | EstBateria | Bateria
| 11 | 48015010 | A.VASQUEZ COBO | AUT | MET | SP | ACT | AMAZONAS | AMAZONAS | LETICIA | -4.1939 | -69.9409 | 84 | 22/07/2009 |  | -1 | -1 | 0 | GPRS | 0 | 48015040 | 65.45 | -1 | 99999
| 11 | 48015040 | PTO NARIÑO AUTOM | AUT | MET | CP | ACT | LORETO YACU | AMAZONAS | PUERTO NARIÑO | -3.7803 | -70.3626 | 158 | 19/07/2005 |  | -1 | CB15D3CE | 0 | GOES | 0 | 48015010 | 65.45 | -1 | 99999
| 4 | 44197020 | VILLARREAL | AUT | HID | LG | ACT | CAQUETA | AMAZONAS | LA PEDRERA | -1.3095 | -69.6192 | 102 | 15/05/1992 |  | -1 | -1 | 0 | GOES | 0 | 48015040 | 285.44 | -1 | 99999
| 7 | 47035030 | PNN LA PAYA AUTOMATICA | AUT | MET | CP | FSR | CAUCAYA | PUTUMAYO | PUERTO LEGUIZAMO | 0.17372 | -74.8981 | 194 | 20/09/2007 |  | -1 | CB16674E | SINIESTRO | GOES | 1 | 44035050 | 203.59 | -1 | 99999
| 7 | 47017160 | PTE TEXAS [47017160] | AUS | HID | LG | ACT | PUTUMAYO | PUTUMAYO | PUERTO ASIS | 0.58269 | -76.5769 | 250 | 15/06/1981 |  | -1 | -1 | SINIESTRO | GPRS | 1 | -1 | -1 | -1 | 99999
| 7 | 52057100 | Rumichaca - Aut | AUT | HID | LG | ACT | GUAITARA | NARIÑO | IPIALES | 0.81379 | -77.662 | 172 | 15/11/2016 |  | 1608 | -1 | 0 | GPRS | 0 | 52055170 | 22.96 | 52057010 | 31
| 7 | 52055150 | CERRO PARAMO | AUT | MET | CP | ACT | GUAITARA | NARIÑO | PUERRES | 0.84311 | -77.3888 | 335 | 09/12/2005 |  | 45 | -1 | 0 | INMARSAT | 0 | 52055170 | 14.92 | 52057010 | 21
| 7 | 52055160 | VOLCAN CHILES | AUT | MET | CP | ACT | GUAITARA | NARIÑO | CUMBAL | 0.84658 | -77.9212 | 416 | 17/12/2005 |  | 244 | -1 | SINIESTRO | INMARSAT | 1 | 52057100 | 29.08 | 52057100 | 29
| 7 | 52055170 | LA JOSEFINA AUTOMATICA | AUT | MET | CP | ACT | GUAITARA | NARIÑO | CONTADERO | 0.93031 | -77.4912 | 97 | 10/12/2005 |  | 92 | -1 | 0 | INMARSAT | 0 | 52057010 | 10.31 | 52057010 | 10
| 7 | 52057010 | PILCUAN [52057010] | AUT | HID | LG | ACT | GUAITARA | NARIÑO | IMUES | 1.0218 | -77.4728 | 1780 | 15/10/1979 |  | -1 | -1 | 0 | GPRS | 0 | 52055170 | 10.31 | 52057100 | 31
| 7 | 52055220 | EL PARAISO AUTOM | AUT | MET | CP | ACT | GUAITARA | NARIÑO | TUQUERRES | 1.0706 | -77.6369 | 326 | 01/03/2004 |  | 132 | -1 | 0 | INMARSAT | 0 | 52057010 | 19.04 | 52057010 | 19
| 7 | 44015070 | EL PEPINO AUTOMATICA | AUT | MET | CP | ACT | CAQUETA | PUTUMAYO | MOCOA | 1.0829 | -76.6671 | 305 | 11/11/2005 |  | 137 | -1 | 0 | INMARSAT | 0 | 44015060 | 8.4 | 44197020 | 827
| 7 | 51020011 | Piedrancha - Autom | AUT | MET | PG | ACT |  | NARIÑO | MALLAMA (Piedrancha) | 1.1415 | -77.929 | 1830 | 01/07/2016 |  | -1 | -1 | 0 | GOES | 0 | 51027020 | 9.48 | -1 | 99999
| 7 | 44015060 | ACDTO MOCOA AUTOM | AUT | MET | CP | ACT | CAQUETA | PUTUMAYO | MOCOA | 1.1573 | -76.6518 | 504 | 29/03/2006 |  | 1 | -1 | 0 | INMARSAT | 0 | 44017120 | 6.3 | 44197020 | 828
| 7 | 52055210 | BOTANA AUTOM | AUT | MET | CP | ACT | AY BOTANILLA | NARIÑO | PASTO | 1.16 | -77.2788 | 104 | 01/03/2004 |  | 28 | -1 | 0 | INMARSAT | 0 | 52045080 | 7.21 | -1 | 99999
| 7 | 51027020 | PILISPI [51027020] | AUT | HID | LM | ACT | GUIZA | NARIÑO | RICAURTE | 1.2061 | -77.9851 | 1259 | 15/04/1980 |  | -1 | -1 | SINIESTRO | GOES | 1 | 21057030 | 1.66 | 51027050 | 12
| 7 | 44017120 | PIEDRA LISA II | AUT | HMT | LG | ACT | MOCOA | PUTUMAYO | MOCOA | 1.2136 | -76.661 | 158 | 15/07/1997 |  | 273 | -1 | 0 | INMARSAT | 0 | 44015060 | 6.3 | -1 | 99999
| 7 | 21057030 | RICAURTE AUTOMATICA | AUT | MET | CP | SUS | GUIZA | NARIÑO | RICAURTE | 1.2153 | -77.9969 | 1210 | 15/12/2005 | 25/08/2006 | -1 | -1 | 0 | GOES | 0 | 51027020 | 1.66 | 51027020 | 1
| 7 | 52045080 | UNIV DE NARIÑO | AUT | MET | CP | ACT | PASTO | NARIÑO | PASTO | 1.2251 | -77.2834 | 456 | 13/04/2004 |  | 225 | -1 | 0 | INMARSAT | 0 | 52055210 | 7.21 | -1 | 99999
| 7 | 51027050 | PIPIGUAY | AUT | HMT | LG | ACT | GUIZA | NARIÑO | RICAURTE | 1.2369 | -78.0972 | 420 | 15/11/1980 |  | -1 | -1 | 0 | GOES | 0 | 51025080 | 1.36 | 51027020 | 12
| 7 | 51025080 | ALTAQUER AUTOMATICA | AUT | MET | CP | FSR | GUIZA | NARIÑO | BARBACOAS | 1.2483 | -78.0925 | 509 | 27/02/2007 | 11/08/2014 | 7 | -1 | 0 | INMARSAT | 0 | 51027050 | 1.36 | 51027050 | 1
| 3 | 42077020 | MITU AUTOMATICA | AUT | HID | LG | ACT | VAUPES | VAUPES | MITU | 1.2596 | -70.2391 | 180 | 15/04/1984 |  | -1 | 1584A2D4 | 0 | GOES | 0 | 44197020 | 292.33 | -1 | 99999
| 7 | 51025060 | BIOTOPO AUTOMATICA | AUT | MET | CP | ACT | GUIZA | NARIÑO | BARBACOAS | 1.4086 | -78.2816 | 522 | 12/12/2005 |  | 25 | -1 | 0 | INMARSAT | 0 | 51025080 | 27.51 | 51027050 | 27
| 7 | 51027060 | SAN JUAN MIRA AUTOM | AUT | HMT | LG | ACT | MIRA | NARIÑO | TUMACO | 1.4239 | -78.6703 | 2 | 15/12/1980 |  | -1 | CB0F75FA | 0 | GOES | 0 | 51025090 | 14.24 | -1 | 99999
| 4 | 44035050 | MACAGUAL AUTOMATICA | AUT | MET | AM | ACT | ORTEGUAZA | CAQUETA | FLORENCIA | 1.4997 | -75.661 | 490 | 10/07/2005 |  | 101 | -1 | 0 | INMARSAT | 0 | 44037060 | 14.21 | -1 | 99999
| 7 | 51025090 | GRANJA EL MIRA - AUTOM | AUT | MET | ME | ACT | CAUNAPI | NARIÑO | TUMACO | 1.5502 | -78.6956 | 16 | 01/08/2016 |  | -1 | -1 | 0 | GOES | 0 | 51027060 | 14.24 | -1 | 99999
| 7 | 52035040 | VIENTO LIBRE AUTOM | AUT | MET | CP | ACT | MAYO | NARIÑO | TAMINANGO | 1.6185 | -77.3436 | 254 | 01/03/2004 |  | 234 | -1 | 0 | INMARSAT | 0 | 52077010 | 15.06 | -1 | 99999
| 4 | 44037060 | FLORENCIA-HACHA | AUT | HMT | LG | ACT | HACHA | CAQUETA | FLORENCIA | 1.6212 | -75.6192 | 270 | 15/02/1971 |  | -1 | CB14F7D8 | SINIESTRO | GOES | 1 | 44037040 | 12.64 | -1 | 99999
| 7 | 52077010 | PTE PUSMEO AUTOM | AUT | HMT | LG | ACT | PATIA | NARIÑO | CUMBITARA | 1.6241 | -77.4789 | 306 | 15/09/1965 |  | 162 | -1 | 0 | INMARSAT | 0 | 52077020 | 14.18 | 52077020 | 14
| 4 | 21015070 | LOS GUACHAROS | AUT | MET | CP | ACT | SUAZA | HUILA | PALESTINA | 1.6758 | -75.8932 | 406 | 25/07/2005 |  | 76 | -1 | 0 | INMARSAT | 0 | 44037040 | 25.81 | 21037010 | 40
| 4 | 44037040 | EL ROSARIO AUTOMATICA | AUT | HMT | LG | ACT | CARA#O | CAQUETA | FLORENCIA | 1.7253 | -75.6664 | 146 | 15/08/1964 |  | 71 | -1 | 0 | INMARSAT | 0 | 44035040 | 2.52 | -1 | 99999
| 4 | 44035040 | FLORENCIA-DESLIZAMIENT | AUT | MET | CP | ACT | CARA#O | CAQUETA | FLORENCIA | 1.733 | -75.645 | 411 | 04/02/2006 |  | 70 | -1 | 0 | INMARSAT | 0 | 44037040 | 2.52 | 44037040 | 2
| 7 | 52077020 | LOS NORTES AUTOMATICA | AUT | HMT | LG | ACT | PATIA | NARIÑO | CUMBITARA | 1.7411 | -77.5311 | 340 | 15/09/1984 |  | -1 | CB17C54C | SINIESTRO | GOES | 1 | 52077010 | 14.18 | 52077010 | 14
| 7 | 51039010 | TUMACO AUTOMATICA | AUT | HID | MM | ACT | PACIFICO | NARIÑO | TUMACO | 1.8193 | -78.7303 | 0 | 15/09/1951 |  | -1 | -1 | 0 | GPRS | 0 | 51025090 | 30 | 53119010 | 294
| 4 | 21017050 | PITALITO 2 AUTOMATICA | AUT | HID | LG | ACT | GUARAPAS | HUILA | PITALITO | 1.8488 | -76.0524 | 1250 | 15/05/1972 |  | -1 | 158803B0 | 0 | GOES | 0 | 21015040 | 20.3 | -1 | 99999
| 7 | 52017020 | PUERTO NUEVO - PATIA | AUT | HMT | LG | ACT | PATIA | NARIÑO | LEIVA | 1.9089 | -77.2464 | 525 | 15/07/1972 |  | -1 | -1 | SINIESTRO | GOES | 1 | 52015050 | 13.97 | 52077020 | 36
| 4 | 21015050 | PURACE AUTOMATICA | AUT | MET | CP | ACT | MAGDALENA | HUILA | SAN AGUSTIN | 1.9259 | -76.4276 | 282 | 17/07/2005 |  | 168 | -1 | 0 | INMARSAT | 0 | 26015050 | 30 | 21047010 | 93
| 7 | 52025080 | ESTRECHO PATIA | AUT | MET | CP | ACT | SAMBINGO | CAUCA | PATIA (El Bordo) | 1.9628 | -77.1203 | 345 | 01/03/2004 |  | 67 | -1 | 0 | INMARSAT | 0 | 52015050 | 13.68 | -1 | 99999
| 4 | 21015040 | LA PRIMAVERA AUTOMATICA | AUT | MET | CP | ACT | BORDONES | HUILA | SALADOBLANCO | 2.0216 | -76.1143 | 259 | 28/07/2005 |  | 151 | -1 | 0 | INMARSAT | 0 | 21017050 | 20.3 | -1 | 99999
| 4 | 21037010 | PTE GARCES AUTOMATICA | AUT | HID | LG | ACT | SUAZA | HUILA | GUADALUPE | 2.0263 | -75.7754 | 893 | 15/04/1964 |  | -1 | 1587F5A6 | 0 | GOES | 0 | 21047010 | 26.8 | -1 | 99999
| 7 | 52015050 | BALBOA AUTOMATICA | AUT | MET | CP | ACT | PATIA | CAUCA | BALBOA | 2.0328 | -77.2217 | 349 | 27/09/2005 |  | 60 | -1 | 0 | INMARSAT | 0 | 52025080 | 13.68 | 52017020 | 13
| 4 | 46015030 | SAN VICENTE DEL CAGUAN | AUT | MET | CP | ACT | CAGUAN | CAQUETA | SAN VICENTE DEL CAGUAN | 2.063 | -74.7627 | 318 | 30/09/2008 |  | 175 | -1 | 0 | INMARSAT | 0 | 21115170 | 84.43 | -1 | 99999
| 9 | 26015050 | PALETARA - PNUD | AUS | MET | CP | ACT | CAUCA | CAUCA | PURACE (Coconuco) | 2.1917 | -76.482 | 320 | 20/12/2011 |  | 180 | -1 | 0 | INMARSAT | 0 | -1 | -1 | 26177030 | 305
| 7 | 52025090 | LA SIERRA AUTOM | AUT | MET | CP | ACT | GUACHICONO | CAUCA | LA SIERRA | 2.1938 | -76.7503 | 410 | 23/09/2005 |  | 195 | -1 | 0 | INMARSAT | 0 | 26015050 | 29.84 | -1 | 99999
| 4 | 21015060 | MARENGO AUTOMATICA | AUT | MET | AM | ACT | GUARAPAS | HUILA | PITALITO | 2.2211 | -76.1189 | 278 | 23/07/2005 |  | 106 | -1 | 0 | INMARSAT | 0 | 21015040 | 22.06 | 21017050 | 41
| 4 | 21047010 | PTE BALSEADERO | AUT | HID | LG | ACT | MAGDALENA | HUILA | AGRADO | 2.2324 | -75.6486 | 688 | 05/09/1971 |  | -1 | 1580E4E4 | 0 | GOES | 0 | 21037010 | 26.8 | 21097070 | 87
| 7 | 53075020 | EL DIVISO AUTOMATICA | AUT | MET | CP | ACT | SAN JUAN DE MICAY | CAUCA | ARGELIA | 2.3114 | -77.2588 | 341 | 29/09/2005 |  | 63 | -1 | 0 | INMARSAT | 0 | 52015050 | 31.08 | -1 | 99999
| 4 | 21057050 | VEGA EL SALADO | AUT | HID | LG | ACT | LA PLATA | HUILA | LA PLATA | 2.3314 | -75.9422 | 386 | 15/06/1971 |  | 414 | 15844126 | 0 | INMARSAT | 0 | 21015060 | 23.13 | -1 | 99999
| 9 | 26015030 | PNN PURACE AUTOM | AUT | MET | CP | ACT | VINAGRE | CAUCA | PURACE (Coconuco) | 2.3568 | -76.4035 | 322 | 26/09/2007 |  | 148 | -1 | 0 | INMARSAT | 0 | 26015040 | 10.7 | -1 | 99999
| 9 | 26015040 | ARRAYANALES AUTOM | AUS | MET | CP | ACT | PIEDRAS | CAUCA | POPAYAN | 2.448 | -76.4357 | 515 | 24/05/2010 |  | 16 | -1 | 0 | INMARSAT | 0 | -1 | -1 | -1 | 99999
| 9 | 26015010 | EL TABLAZO AUTOM | AUT | MET | CP | ACT | CAUCA | CAUCA | POPAYAN | 2.4748 | -76.5813 | 63 | 28/06/2005 |  | 210 | -1 | 0 | INMARSAT | 0 | 26015040 | 16.45 | 26177030 | 278
| 9 | 26035100 | HDA SUECIA AUTOMATICA | AUT | MET | AM | ACT | SUCIO | CAUCA | EL TAMBO | 2.4796 | -76.8277 | 1755 | 23/11/2005 |  | -1 | CB13C076 | SINIESTRO | GOES | 1 | 26015010 | 27.41 | -1 | 99999
| 4 | 21055070 | INZA AUTOMATICA | AUT | MET | CP | ACT | ULLUCOS | CAUCA | INZA | 2.5482 | -76.0639 | 392 | 11/11/2005 |  | 87 | -1 | 0 | INMARSAT | 0 | 21057100 | 18 | -1 | 99999
| 3 | 32105080 | SAN JOSE DEL GUAVIARE | AUT | MET | AM | ACT | GUAVIARE | GUAVIARE | SAN JOSE DEL GUAVIARE | 2.553 | -72.6471 | 165 | 26/09/2008 |  | -1 | CB0400C2 | RETIRADA | GOES | 0 | 35017020 | 174.38 | -1 | 99999
| 7 | 53045040 | APTO GUAPI AUTOM | AUT | MET | CP | ACT | GUAPI | CAUCA | GUAPI | 2.5744 | -77.8948 | 144 | 01/03/2004 |  | 11 | -1 | 0 | INMARSAT | 0 | 57025020 | 53.03 | -1 | 99999
| 4 | 21087080 | HDA VENECIA AUTOMATICA | AUT | HMT | LG | ACT | YAGUARA | HUILA | YAGUARA | 2.6438 | -75.5443 | 575 | 15/06/1983 |  | -1 | CB163732 | RETIRADA | GOES | 0 | 21097070 | 42.17 | -1 | 99999
| 9 | 26035090 | LA LAGUNA DE CAJIBIO | AUT | MET | CP | SUS | CAUCA | CAUCA | CAJIBIO | 2.6992 | -76.5954 | 476 | 04/10/2004 | 06/01/2016 | 95 | 15C69166 | SINIESTRO | GOES | 1 | 26015010 | 24.85 | 26177030 | 255
| 4 | 21057100 | TALAGA TOEZ AUTOMATICA | AUT | HID | LG | SUS | PAEZ | CAUCA | PAEZ (BelalcAzar) | 2.7056 | -76.0222 | 1900 | 01/09/1991 | 26/04/2007 | -1 | -1 | 0 | GOES | 0 | 21055070 | 18 | -1 | 99999
| 4 | 21115170 | LA PLATA AUTOMATICA | AUT | MET | CP | ACT | LAS CEIBAS | HUILA | NEIVA | 2.7591 | -75.0746 | 302 | 20/07/2005 |  | 144 | -1 | 0 | INMARSAT | 0 | 21117110 | 7.71 | -1 | 99999
| 7 | 53077010 | ANGOSTURA RIO MICAY | AUT | HMT | LG | ACT | MICAY | CAUCA | LOPEZ | 2.8012 | -77.241 | 120 | 15/03/1960 |  | -1 | CB135514 | SINIESTRO | GOES | 1 | 53075020 | 54.19 | -1 | 99999
| 4 | 21117110 | PUEBLO NUEVO AUTOM | AUT | HMT | LG | ACT | CEIBAS | HUILA | NEIVA | 2.8274 | -75.0888 | 289 | 15/06/1983 |  | 166 | -1 | 0 | INMARSAT | 0 | 21115170 | 7.71 | -1 | 99999
| 4 | 21097070 | PTE SANTANDER | AUT | HMT | LG | ACT | MAGDALENA | HUILA | NEIVA | 2.9426 | -75.3085 | 431 | 15/09/1960 |  | -1 | -1 | 0 | GPRS | 0 | 21117110 | 27.54 | 21137050 | 59
| 7 | 57025020 | GORGONA GUAPI | AUT | MET | CP | ACT | PACIFICO | CAUCA | GUAPI | 2.9629 | -78.1744 | 10 | 18/09/2005 |  | -1 | CB14C242 | 0 | GOES | 0 | 53045040 | 53.03 | 51039010 | 140
| 9 | 22025040 | EL DIABLO AUTOM | AUT | MET | CP | ACT | PAEZ | CAUCA | PAEZ (BelalcAzar) | 2.9777 | -76.0638 | 495 | 31/05/2005 |  | -1 | CB15303C | 0 | GOES | 0 | 21057100 | 30.44 | 21057100 | 30
| 4 | 21115180 | HDA MANILA AUTOMATICA | AUT | MET | AM | ACT | VILLAVIEJA | HUILA | BARAYA | 3.1331 | -75.0815 | 325 | 15/06/2005 |  | 104 | -1 | 0 | INMARSAT | 0 | 21115010 | 14.78 | -1 | 99999
| 9 | 26055110 | LA INDEPENDENCI | AUT | MET | AM | ACT | CAUCA | VALLE DEL CAUCA | JAMUNDI | 3.1854 | -76.5693 | 366 | 28/06/2005 |  | 85 | -1 | 0 | INMARSAT | 0 | 26057030 | 6.89 | 26177030 | 203
| 4 | 21115010 | DESIERTO LA TATACOA | AUT | MET | CP | FSR | MAGDALENA | HUILA | VILLAVIEJA | 3.2345 | -75.1682 | 459 | 14/07/2005 | 06/03/2016 | -1 | CB10F2E2 | SINIESTRO | GOES | 1 | 21115180 | 14.78 | 21137050 | 23
| 9 | 26057030 | POTRERITO | AUT | HID | LG | ACT | JAMUNDI | VALLE DEL CAUCA | JAMUNDI | 3.2432 | -76.5924 | 125 | 15/01/1946 |  | -1 | -1 | 0 | GOES | 0 | 26055110 | 6.89 | -1 | 99999
| 9 | 26075120 | LA DIANA AUTOM | AUT | MET | CP | ACT | FRAILE | VALLE DEL CAUCA | FLORIDA | 3.3141 | -76.1857 | 339 | 26/06/2005 |  | 62 | -1 | 0 | INMARSAT | 0 | 26075150 | 32.62 | -1 | 99999
| 9 | 26055120 | UNIV DEL VALLE | AUT | MET | CP | ACT | MELENDEZ | VALLE DEL CAUCA | CALI | 3.378 | -76.5339 | 367 | 26/11/2006 |  | 226 | -1 | 0 | INMARSAT | 0 | 26085160 | 6.03 | -1 | 99999
| 9 | 26055100 | FARALLONES AUTOM | AUT | MET | CP | ACT | PANCE | VALLE DEL CAUCA | CALI | 3.4161 | -76.6515 | 291 | 28/06/2005 |  | 68 | -1 | 0 | INMARSAT | 0 | 26085160 | 10.15 | -1 | 99999
| 9 | 26085160 | SILOE AUTOM | AUT | MET | CP | ACT | CALI | VALLE DEL CAUCA | CALI | 3.4255 | -76.5606 | 363 | 28/06/2005 |  | 197 | -1 | 0 | INMARSAT | 0 | 26055120 | 6.03 | -1 | 99999
| 4 | 21137050 | ANGOSTURA RIO | AUT | HID | LG | ACT | MAGDALENA | TOLIMA | NATAGAIMA | 3.4432 | -75.1188 | 505 | 15/01/1975 |  | 10 | -1 | 0 | INMARSAT | 0 | 21115010 | 23.72 | 21137010 | 49
| 9 | 26085170 | BASE AEREA MFS | AUT | MET | CP | ACT | CAUCA | VALLE DEL CAUCA | CALI | 3.4545 | -76.4997 | 503 | 23/11/2006 |  | 21 | -1 | 0 | INMARSAT | 0 | 26085160 | 7.48 | 26177030 | 173
| 9 | 26075150 | A.A.BONILLA AUTOM | AUT | MET | SP | ACT | GUACHAL | VALLE DEL CAUCA | PALMIRA | 3.533 | -76.3825 | 961 | 26/09/2005 |  | -1 | -1 | 0 | GPRS | 0 | 26085170 | 15.65 | -1 | 99999
| 10 | 21167080 | LA MORA AUTOM | AUT | HMT | LG | ACT | NEGRO | TOLIMA | PRADO | 3.7252 | -74.8264 | 276 | 15/10/1990 |  | 114 | -1 | 0 | INMARSAT | 0 | 21137010 | 18.34 | 35027002 | 123
| 3 | 32067030 | PTO ANGOSTURAS | AUT | HMT | LG | ACT | ARIARI | META | CUBARRAL | 3.7927 | -73.9225 | 303 | 15/12/1991 |  | 163 | -1 | 0 | INMARSAT | 0 | 35035100 | 50.44 | -1 | 99999
| 9 | 26095320 | EL VINCULO AUTOM | AUT | MET | AM | ACT | SONSITO | VALLE DEL CAUCA | BUGA | 3.8348 | -76.3 | 72 | 24/06/2005 |  | 240 | -1 | 0 | INMARSAT | 0 | 26105240 | 22.68 | -1 | 99999
| 10 | 21160260 | PTO LLERAS TOLIMA | AUT | MET | PG | ACT | CUINDE | TOLIMA | VILLARRICA | 3.8398 | -74.6883 | 337 | 16/05/1996 |  | 164 | -1 | 0 | INMARSAT | 0 | 21167060 | 10.21 | 21167060 | 10
| 10 | 21137010 | PURIFICACION AUTOM | AUT | HMT | LG | ACT | MAGDALENA | TOLIMA | PURIFICACION | 3.8495 | -74.9358 | 151 | 15/11/1959 |  | 503 | CB0F668C | 0 | GOES | 0 | 21167080 | 18.34 | 21137050 | 49
| 3 | 31095030 | PTO INIRIDA AUTOMATICA | AUT | MET | AM | ACT | INIRIDA | GUAINIA | INIRIDA | 3.8677 | -67.9317 | 100 | 27/03/2003 |  | -1 | CB03F272 | 0 | GOES | 0 | 42077020 | 386.01 | -1 | 99999
| 9 | 26105240 | EL PLACER AUTOM | AUT | MET | CP | ACT | TULUA | VALLE DEL CAUCA | BUGA | 3.8791 | -76.1006 | 281 | 30/06/2005 |  | 142 | -1 | 0 | INMARSAT | 0 | 26095320 | 22.68 | -1 | 99999
| 9 | 53119010 | BUENAVENTURA IDEAM | AUT | HID | MM | ACT | PACIFICO | VALLE DEL CAUCA | BUENAVENTURA | 3.8902 | -77.0619 | 380 | 15/05/1941 |  | 32 | -1 | 0 | INMARSAT | 0 | 54077210 | 32.11 | 51039010 | 294
| 10 | 22057010 | PIEDRAS DE COBRE | AUT | HMT | LG | ACT | SALDAÑA | TOLIMA | ORTEGA | 3.9084 | -75.1033 | 279 | 15/09/1959 |  | 140 | -1 | 0 | INMARSAT | 0 | 21137010 | 19.7 | -1 | 99999
| 9 | 54077210 | JUANCHACO AUTOM | AUT | HMT | MM | ACT | OCEANO PACIFICO | VALLE DEL CAUCA | BUENAVENTURA | 3.9251 | -77.349 | 283 | 23/06/2005 |  | 61 | CB10416C | 0 | INMARSAT | 0 | 53119010 | 32.11 | 56019010 | 259
| 10 | 21167060 | SAN PABLO TOLIMA | AUT | HMT | LG | ACT | CUINDE | TOLIMA | VILLARRICA | 3.9267 | -74.6569 | 489 | 15/04/1971 |  | 185 | -1 | 0 | INMARSAT | 0 | 21160260 | 10.21 | -1 | 99999
| 11 | 21195170 | PAQUILO AUTOMATICA | AUT | MET | CP | ACT | SUMAPAZ | CUNDINAMARCA | CABRERA | 3.9936 | -74.3981 | 397 | 23/07/2005 |  | 129 | -1 | 0 | INMARSAT | 0 | 21197010 | 12.4 | 21197010 | 12
| 10 | 21167090 | HDA EL RUBY AUTOM | AUT | HMT | LG | ACT | CUNDAY | TOLIMA | CUNDAY | 4.0111 | -74.719 | 450 | 15/08/1991 |  | -1 | 158146E6 | SINIESTRO | GOES | 1 | 21167060 | 11.6 | -1 | 99999
| 11 | 21197010 | EL PROFUNDO AUTOMATICA | AUT | HMT | LG | ACT | SUMAPAZ | CUNDINAMARCA | CABRERA | 4.0284 | -74.5043 | 288 | 15/04/1954 |  | 155 | -1 | 0 | INMARSAT | 0 | 21195170 | 12.4 | -1 | 99999
| 3 | 35025110 | LA LIBERTAD AUTOMATICA | AUT | MET | AM | ACT | NEGRO | META | VILLAVICENCIO | 4.0574 | -73.4679 | 313 | 25/03/2007 |  | 99 | 15C5E0F8 | 0 | GOES | 0 | 35035100 | 19.55 | 35027001 | 64
| 10 | 22075050 | PMO DE YERBABUENA | AUT | MET | CP | ACT | CUCUANA | TOLIMA | RONCESVALLES | 4.0758 | -75.7008 | 378 | 30/09/2007 |  | 131 | -1 | 0 | INMARSAT | 0 | 26125061 | 42.52 | -1 | 99999
| 3 | 35017020 | PTE LLERAS AUTOMATICA | AUT | HMT | LG | ACT | META | META | PUERTO LOPEZ | 4.103 | -72.9364 | 317 | 15/03/1972 |  | 161 | -1 | 0 | INMARSAT | 0 | 35185010 | 44.8 | 35227020 | 191
| 3 | 35035100 | ICA VILLAVICENCIO | AUT | MET | AM | ACT | AGUA LLUVIA | META | VILLAVICENCIO | 4.1374 | -73.625 | 391 | 22/03/2007 |  | 82 | -1 | 0 | INMARSAT | 0 | 35037100 | 10.89 | -1 | 99999
| 10 | 21185090 | NATAIMA AUTOM | AUT | MET | AM | ACT | MAGDALENA | TOLIMA | ESPINAL | 4.1881 | -74.9605 | 314 | 16/10/2005 |  | 116 | -1 | 0 | INMARSAT | 0 | 21235030 | 21.3 | 21237010 | 25
| 3 | 35037100 | PTE ABADIA AUTOMATICA | AUT | HMT | LG | ACT | GUATIQUIA | META | VILLAVICENCIO | 4.2353 | -73.6354 | 415 | 15/04/1968 |  | 157 | -1 | 0 | INMARSAT | 0 | 35035110 | 6.86 | -1 | 99999
| 3 | 35185010 | LA PALOMERA AUTOMATICA | AUT | MET | AM | ACT | META | META | PUERTO LOPEZ | 4.2604 | -72.5645 | 463 | 18/05/2005 |  | 128 | -1 | 0 | INMARSAT | 0 | 35017020 | 44.8 | 35017020 | 44
| 3 | 35035110 | SALINAS DE UPIN | AUT | MET | AM | ACT | UPIN | META | RESTREPO | 4.2739 | -73.5869 | 324 | 23/03/2007 |  | 178 | -1 | 0 | INMARSAT | 0 | 35037100 | 6.86 | -1 | 99999
| 11 | 21235030 | UNIV DE CUNDINAMARC | AUT | MET | CP | ACT | MAGDALENA | CUNDINAMARCA | GIRARDOT | 4.3053 | -74.8081 | 83 | 30/09/2004 |  | 230 | -1 | 0 | INMARSAT | 0 | 21237010 | 9.71 | 21237010 | 9
| 11 | 21195190 | PASCA AUTOMATICA | AUT | MET | AM | ACT | CUJA | CUNDINAMARCA | PASCA | 4.3101 | -74.3118 | 327 | 26/08/2005 |  | 135 | -1 | 0 | INMARSAT | 0 | 21206920 | 18.48 | -1 | 99999
| 11 | 21206920 | VILLA TERESA AUTOMATICA | AUT | MET | CP | ACT | TUNJUELITO | BOGOTA D.C. | BOGOTA D.C. | 4.35 | -74.15 | 130 | 19/07/2005 |  | 236 | -1 | 0 | INMARSAT | 0 | 26127010 | 7.23 | -1 | 99999
| 10 | 21237010 | NARIÑO AUTOM | AUT | HID | LG | ACT | MAGDALENA | CUNDINAMARCA | NARIÑO | 4.3878 | -74.8384 | 148 | 15/08/1977 |  | 209 | -1 | 0 | INMARSAT | 0 | 21235030 | 9.71 | 21137010 | 60
| 10 | 21215170 | LA MARTINICA AUTOMATICA | AUT | MET | CP | SUS | COMBEIMA | TOLIMA | IBAGUE | 4.402 | -75.2291 | 1780 | 10/12/2005 | 28/08/2014 | -1 | -1 | SINIESTRO | GOES | 1 | 21215180 | 2.83 | 21217180 | 10
| 11 | 35027001 | PLAZA DE FERIAS | AUT | HMT | ME | ACT | NEGRO | CUNDINAMARCA | CAQUEZA | 4.4034 | -73.9406 | 1670 | 21/07/2012 |  | -1 | -1 | 0 | GPRS | 0 | 35027002 | 0.89 | 35027002 | 0
| 11 | 35027002 | PARQUE RAFAEL NUÑEZ | AUT | HMT | ME | ACT | NEGRO | CUNDINAMARCA | CAQUEZA | 4.4074 | -73.9475 | 1671 | 21/07/2012 |  | -1 | -1 | 0 | GPRS | 0 | 35027001 | 0.89 | 35027001 | 0
| 9 | 26127010 | EL ALAMBRADO | AUT | HID | LG | ACT | LA VIEJA | VALLE DEL CAUCA | ZARZAL | 4.4103 | -74.1246 | 151 | 15/01/1953 |  | -1 | CB05842C | 0 | GOES | 0 | 21206920 | 7.23 | 26127040 | 200
| 10 | 21215180 | BATALLON ROOKE | AUT | MET | CP | ACT | COMBEIMA | TOLIMA | IBAGUE | 4.4184 | -75.2487 | 425 | 10/12/2005 |  | 23 | -1 | 0 | INMARSAT | 0 | 21215170 | 2.83 | 21217180 | 8
| 10 | 21215190 | CAJAMARCA AUTOM | AUT | MET | CP | ACT | COMBEIMA | TOLIMA | CAJAMARCA | 4.4357 | -75.5004 | 502 | 10/12/2005 |  | 37 | -1 | 0 | INMARSAT | 0 | 26125300 | 14.78 | 21217180 | 24
| 9 | 26125061 | APTO EL EDEN - AUTOM | AUT | MET | SP | ACT | QUINDIO | QUINDIO | ARMENIA | 4.4547 | -75.7664 | 1229 | 15/07/2016 |  | -1 | -1 | RETIRADA | GPRS | 0 | 26125290 | 11.95 | -1 | 99999
| 10 | 21215160 | CERROS NOROCCIDENT | AUT | MET | CP | ACT | COMBEIMA | TOLIMA | IBAGUE | 4.4704 | -75.2439 | 395 | 18/10/2005 |  | 33 | -1 | 0 | INMARSAT | 0 | 21217180 | 4.85 | 21217180 | 4
| 11 | 21195160 | SUBIA AUTOMATICA | AUT | MET | CP | ACT | SUBIA | CUNDINAMARCA | SILVANIA | 4.4766 | -74.3839 | 2075 | 28/09/2004 |  | -1 | CB002314 | SINIESTRO | GOES | 1 | 21195190 | 20.07 | -1 | 99999
| 10 | 21217180 | MONTEZUMA [21217180] | AUT | HMT | LG | ACT | COMBEIMA | TOLIMA | IBAGUE | 4.4821 | -75.2861 | 1450 | 15/12/1973 |  | -1 | CB1214E4 | 0 | GOES | 0 | 21215160 | 4.85 | -1 | 99999
| 11 | 23125170 | SAN CAYETANO AUTOM | AUT | MET | CP | ACT | MINERO | CUNDINAMARCA | SAN CAYETANO | 4.5168 | -74.0882 | 500 | 01/12/2004 |  | 183 | -1 | 0 | INMARSAT | 0 | 21206960 | 9.51 | -1 | 99999
| 9 | 26125300 | CALARCA AUTOM | AUT | MET | CP | ACT | LA VIEJA | QUINDIO | CALARCA | 4.5283 | -75.5964 | 441 | 04/10/2004 |  | 38 | -1 | 0 | INMARSAT | 0 | 26125290 | 10.47 | 26127040 | 42
| 9 | 26125290 | ARMENIA AUTOM | AUT | MET | CP | ACT | LA VIEJA | QUINDIO | ARMENIA | 4.5316 | -75.6907 | 513 | 29/09/2004 |  | 15 | -1 | RETIRADA | INMARSAT | 0 | 26125300 | 10.47 | 26127040 | 34
| 11 | 21206940 | CIUDAD BOLIVAR | AUT | MET | CP | ACT | TUNJUELITO | BOGOTA D.C. | BOGOTA D.C. | 4.5769 | -74.1768 | 2687 | 19/05/2005 |  | -1 | CB011474 | RETIRADA | GOES | 0 | 21205012 | 11.85 | -1 | 99999
| 11 | 21206960 | IDEAM BOGOTA | AUT | MET | CP | ACT | SAN FRANCISCO | BOGOTA D.C. | BOGOTA D.C. | 4.6 | -74.0667 | 315 | 11/04/2005 |  | 83 | -1 | 0 | INMARSAT | 0 | 21205012 | 4.89 | -1 | 99999
| 11 | 21206710 | SAN JOAQUIN AUTOMATICA | AUT | MET | CP | ACT | BOGOTA | CUNDINAMARCA | LA MESA | 4.6333 | -74.5167 | 385 | 01/06/2005 |  | 451 | -1 | 0 | INMARSAT | 0 | 21195160 | 22.74 | 21209920 | 102
| 11 | 21205012 | UNIV NACIONAL | AUT | MET | CP | ACT | BOGOTA | BOGOTA D.C. | BOGOTA D.C. | 4.6381 | -74.0891 | 404 | 19/08/2004 |  | 228 | -1 | 0 | INMARSAT | 0 | 21206960 | 4.89 | 21209920 | 70
| 11 | 35025080 | PNN CHINGAZA AUTOM | AUT | MET | CP | ACT | CALOSTROS | CUNDINAMARCA | LA CALERA | 4.661 | -73.8273 | 295 | 06/12/2007 |  | 146 | -1 | 0 | INMARSAT | 0 | 35027520 | 0 | 35027520 | 0
| 11 | 35027520 | BOCAT EAAB AUTOMATICA | AUS | HID | LG | ACT | CALOSTROS | CUNDINAMARCA | LA CALERA | 4.661 | -73.8273 | 527 | 23/12/2008 |  | 39 | -1 | 0 | INMARSAT | 0 | -1 | -1 | 35027510 | 1
| 11 | 35025090 | BOSQUE INTERVENIDO | AUT | MET | CP | ACT | BLANCO | CUNDINAMARCA | LA CALERA | 4.6649 | -73.8466 | 240 | 09/07/2008 |  | 27 | -1 | 0 | INMARSAT | 0 | 35027500 | 1.19 | -1 | 99999
| 11 | 35027500 | QDA RINCONAUTOM | AUT | HID | LG | ACT | QDA RINCON | CUNDINAMARCA | LA CALERA | 4.6649 | -73.8574 | 469 | 08/07/2008 |  | 170 | -1 | 0 | INMARSAT | 0 | 35025090 | 1.19 | -1 | 99999
| 10 | 21215150 | NEV DEL TOLIMA | AUT | MET | CP | ACT | COMBEIMA | TOLIMA | IBAGUE | 4.6708 | -75.3278 | 277 | 18/10/2005 |  | 120 | -1 | 0 | INMARSAT | 0 | 26135330 | 14.98 | 21217180 | 21
| 11 | 35027510 | CALOSTROS BAJO | AUT | HID | LG | ACT | CALOSTROS | CUNDINAMARCA | LA CALERA | 4.6738 | -73.8189 | 346 | 24/05/2008 |  | 40 | -1 | 0 | INMARSAT | 0 | 35025080 | 1.69 | 35027520 | 1
| 9 | 26105250 | ZARAGOZA AUTOM | AUT | MET | AM | ACT | CAUCA | VALLE DEL CAUCA | CARTAGO | 4.6898 | -75.9252 | 99 | 30/06/2005 |  | 246 | -1 | 0 | INMARSAT | 0 | 26127040 | 8.03 | 26177030 | 22
| 11 | 21206990 | TIBAITATA AUTOMATICA | AUT | MET | AM | ACT | BALSILLAS | CUNDINAMARCA | MOSQUERA | 4.6914 | -74.209 | 98 | 27/10/2004 |  | 216 | -1 | 0 | INMARSAT | 0 | 21205791 | 6.65 | -1 | 99999
| 11 | 21205791 | APTO EL DORADO | AUT | MET | SP | ACT | BOGOTA | BOGOTA D.C. | BOGOTA D.C. | 4.7056 | -74.1507 | 2547 | 31/10/2002 |  | -1 | -1 | 0 | GPRS | 0 | 21206990 | 6.65 | 21209920 | 67
| 11 | 35035130 | PMO CHINGAZA | AUT | MET | CP | ACT | CHINGAZA | CUNDINAMARCA | LA CALERA | 4.7137 | -73.8032 | 408 | 24/11/2004 |  | 152 | -1 | 0 | INMARSAT | 0 | 35027510 | 4.73 | -1 | 99999
| 9 | 26137220 | EL RETEN AUTOM | AUT | HID | LG | ACT | OTUN | RISARALDA | SANTA ROSA DE CABAL | 4.7282 | -75.6034 | 328 | 15/11/1993 |  | 172 | -1 | 0 | INMARSAT | 0 | 26135310 | 13.59 | -1 | 99999
| 9 | 26127040 | CARTAGO | AUT | HID | LG | ACT | LA VIEJA | RISARALDA | PEREIRA | 4.7576 | -75.8993 | 937 | 15/01/1945 |  | -1 | -1 | 0 | GOES | 0 | 26105250 | 8.03 | 26127010 | 200
| 10 | 21255160 | HDA PAJONALES | AUT | MET | AM | ACT | RECIO | TOLIMA | AMBALEMA | 4.7607 | -74.8342 | 393 | 18/10/2005 |  | 125 | -1 | 0 | INMARSAT | 0 | 21257120 | 34.6 | -1 | 99999
| 9 | 26135300 | PNN QUIMBAYA AUTOM | AUT | MET | AM | ACT | OTUN | RISARALDA | PEREIRA | 4.7619 | -75.7449 | 294 | 14/07/2004 |  | 149 | -1 | 0 | INMARSAT | 0 | 26125710 | 5.64 | 26137220 | 16
| 9 | 26115090 | LAS BRISAS AUTOM | AUT | MET | CP | ACT | QDA EL TIGRE | VALLE DEL CAUCA | ANSERMANUEVO | 4.7756 | -76.1443 | 331 | 30/06/2005 |  | 31 | -1 | 0 | INMARSAT | 0 | 26105250 | 26.09 | -1 | 99999
| 9 | 26135330 | LA LAGUNA DEL OTUN | AUT | MET | CP | ACT | OTUN | RISARALDA | PEREIRA | 4.7764 | -75.4125 | 407 | 11/10/2005 |  | 96 | -1 | 0 | INMARSAT | 0 | 26135320 | 4.58 | 26137220 | 21
| 11 | 21206600 | NUEVA GENERACION | AUT | MET | CO | ACT | BOGOTA | BOGOTA D.C. | BOGOTA D.C. | 4.7822 | -74.0943 | 316 | 15/11/2001 |  | 122 | -1 | 0 | INMARSAT | 0 | 21205791 | 10.53 | 21209920 | 57
| 3 | 35227020 | PERENCO: OROCUE PIPESCA | AUT | HID | LG | ACT | META | CASANARE | OROCUE | 4.7831 | -71.3454 | 184 | 15/04/1978 | 15/08/1979 | 1504 | -1 | 0 | INMARSAT | 0 | 35225030 | 17.12 | 35017020 | 191
| 11 | 21206980 | STA CRUZ DE SIECHA | AUT | MET | AM | ACT | SIECHA | CUNDINAMARCA | GUASCA | 4.7843 | -73.8708 | 403 | 08/11/2005 |  | 207 | -1 | 0 | INMARSAT | 0 | 35035130 | 10.82 | -1 | 99999
| 9 | 26135320 | NEV SANTA ISABEL | AUT | MET | CP | SUS | OTUN | RISARALDA | SANTA ROSA DE CABAL | 4.8026 | -75.3805 | 495 | 17/10/2005 | 23/08/2010 | 118 | -1 | 0 | INMARSAT | 0 | 26157170 | 2 | 26137220 | 26
| 9 | 26125710 | APTO MATECAÑA | AUT | MET | SP | ACT |  | RISARALDA | PEREIRA | 4.8127 | -75.7395 | 1342 | 12/09/2014 |  | -1 | -1 | 0 | GPRS | 0 | 26135300 | 5.64 | -1 | 99999
| 9 | 26157170 | CONEJERAS2 AUTOM | AUS | HID | LG | ACT | CLARO | CALDAS | VILLAMARIA | 4.8204 | -75.3771 | 336 | 06/12/2007 |  | 55 | -1 | 0 | INMARSAT | 0 | -1 | -1 | 26157200 | 4
| 9 | 26155250 | PMO CONEJERAS | AUT | MET | CO | ACT | CLARO | CALDAS | VILLAMARIA | 4.8298 | -75.3758 | 293 | 06/12/2007 |  | 145 | -1 | 0 | INMARSAT | 0 | 26157170 | 1.05 | 26157170 | 1
| 9 | 26155260 | SENDERO LAG VERDE | AUS | MET | CO | ACT | CLARO | CALDAS | VILLAMARIA | 4.8407 | -75.3616 | 319 | 06/12/2007 |  | 97 | -1 | 0 | INMARSAT | 0 | -1 | -1 | 26157200 | 2
| 6 | 35085070 | STA MARIA AUTOM | AUT | MET | CP | ACT | LENGUPA | BOYACA | SANTA MARIA | 4.8412 | -73.2567 | 89 | 10/03/2005 |  | 189 | -1 | 0 | INMARSAT | 0 | 35085080 | 34.77 | -1 | 99999
| 9 | 26135310 | STA ROSA AUTOM | AUT | MET | CP | SUS | OTUN | RISARALDA | SANTA ROSA DE CABAL | 4.8469 | -75.6356 | 1898 | 23/10/2005 | 06/01/2016 | -1 | CB1330F2 | SINIESTRO | GOES | 1 | 26125710 | 12.12 | 26137220 | 13
| 9 | 26155240 | PNN NEVADOS AUTOM | AUT | MET | CP | ACT | CLARO | CALDAS | VILLAMARIA | 4.8594 | -75.3824 | 409 | 24/08/2007 |  | 147 | -1 | 0 | INMARSAT | 0 | 26157200 | 0.86 | 26157200 | 0
| 9 | 26157200 | SIETECUERALES AUTOMATICA | AUT | HID | LG | ACT | CLARO | CALDAS | VILLAMARIA | 4.8602 | -75.3746 | 69 | 11/12/2008 |  | 196 | -1 | 0 | INMARSAT | 0 | 26155240 | 0.86 | 26157170 | 4
| 10 | 21255170 | MURILLO AUTOM | AUT | MET | CP | ACT | RECIO | TOLIMA | MURILLO | 4.8706 | -75.1733 | 427 | 21/10/2005 |  | 115 | -1 | 0 | INMARSAT | 0 | 21257120 | 12.04 | -1 | 99999
| 9 | 26155270 | SAN ANTONIO CALDAS | AUS | MET | CO | ACT | QDA SAN ANTONIO | CALDAS | VILLAMARIA | 4.8866 | -75.429 | 459 |  |  | 179 | -1 | 0 | INMARSAT | 0 | -1 | -1 | -1 | 99999
| 9 | 26177030 | LA VIRGINIA AUTOM | AUT | HID | LG | ACT | CAUCA | RISARALDA | LA VIRGINIA | 4.8925 | -75.8827 | 922 | 15/10/1946 |  | -1 | CB04E330 | 0 | GOES | 0 | 26127040 | 15.02 | 26187110 | 97
| 9 | 26157190 | RIO CLARO AUTOM | AUS | HID | LG | ACT | CLARO | CALDAS | VILLAMARIA | 4.9009 | -75.4511 | 312 | 10/12/2008 |  | 173 | -1 | 0 | INMARSAT | 0 | -1 | -1 | 26157200 | 9
| 6 | 35225030 | Modulos - Aut [35225030] | AUT | MET | CO | ACT | CNO SAN MIGUEL | CASANARE | OROCUE | 4.9105 | -71.4331 | 29 | 15/12/2016 |  | 1509 | -1 | 0 | INMARSAT | 0 | 35227020 | 17.12 | -1 | 99999
| 9 | 26135290 | MARSELLA AUTOM | AUT | MET | AM | ACT | QDA NONA | RISARALDA | MARSELLA | 4.9296 | -75.7384 | 426 | 19/06/2005 |  | 107 | -1 | 0 | INMARSAT | 0 | 26125710 | 12.92 | -1 | 99999
| 10 | 21257120 | PTE GATO NEGRO | AUT | HMT | LG | ACT | LAGUNILLA | TOLIMA | LIBANO | 4.9402 | -75.0898 | 400 | 15/12/1986 |  | 160 | -1 | 0 | INMARSAT | 0 | 21255170 | 12.04 | -1 | 99999
| 11 | 23065180 | VILLETA AUTOM | AUT | MET | CP | ACT | CUNE | CUNDINAMARCA | VILLETA | 5.0169 | -74.471 | 405 | 10/12/2004 |  | 239 | -1 | 0 | INMARSAT | 0 | 23067060 | 12.28 | -1 | 99999
| 9 | 26155220 | VILLAMARIA AUTOM | AUT | MET | CP | ACT | CHINCHINA | CALDAS | VILLAMARIA | 5.0487 | -75.5139 | 116 | 14/06/2004 |  | 237 | -1 | 0 | INMARSAT | 0 | 26155230 | 4.11 | -1 | 99999
| 9 | 26155230 | EMAS AUTOM [26155230] | AUT | MET | CP | ACT | CHINCHINA | CALDAS | MANIZALES | 5.0852 | -75.5071 | 344 | 10/06/2004 |  | 65 | -1 | 0 | INMARSAT | 0 | 26155220 | 4.11 | -1 | 99999
| 11 | 21206930 | PMO GUERRERO | AUT | MET | CP | ACT | SUSAGUA | CUNDINAMARCA | ZIPAQUIRA | 5.0864 | -74.0222 | 473 | 01/12/2004 |  | 153 | -1 | 0 | INMARSAT | 0 | 21206790 | 15.63 | -1 | 99999
| 11 | 21206790 | HDA STA ANA AUTOM | AUT | MET | CP | ACT | CHECUA | CUNDINAMARCA | NEMOCON | 5.0905 | -73.8812 | 402 | 10/06/2004 |  | 203 | -1 | 0 | INMARSAT | 0 | 21206930 | 15.63 | -1 | 99999
| 6 | 35085080 | LA CAPILLA AUTOM | AUT | MET | CP | ACT | GUAVA | BOYACA | LA CAPILLA | 5.0992 | -73.436 | 528 | 08/03/2005 |  | 42 | -1 | 0 | INMARSAT | 0 | 35075070 | 16.32 | -1 | 99999
| 11 | 23067060 | TOBIA | AUT | HMT | LG | ACT | NEGRO | CUNDINAMARCA | NIMAIMA | 5.1253 | -74.4471 | 134 | 15/12/1986 |  | 460 | -1 | 0 | INMARSAT | 0 | 23065190 | 4.02 | 35027002 | 96
| 11 | 23065190 | QDA NEGRA AUTOMATICA | AUT | MET | CP | ACT | NEGRO | CUNDINAMARCA | QUEBRADANEGRA | 5.1376 | -74.4813 | 290 | 06/10/2005 |  | 169 | -1 | 0 | INMARSAT | 0 | 23067060 | 4.02 | 23067060 | 4
| 11 | 21209920 | STA ROSITA AUTOM | AUT | HID | LG | ACT | BOGOTA | CUNDINAMARCA | SUESCA | 5.1923 | -73.7791 | 529 | 19/05/2005 |  | 190 | -1 | 0 | INMARSAT | 0 | 24015110 | 14.73 | -1 | 99999
| 10 | 21237020 | ARRANCAPLUMAS | AUT | HMT | LG | ACT | MAGDALENA | CUNDINAMARCA | GUADUAS | 5.2024 | -74.7276 | 338 | 15/01/1934 |  | 50 | -1 | 0 | INMARSAT | 0 | 23017040 | 20.63 | 23037010 | 30
| 10 | 23017040 | ESPERANZA LA | AUT | HMT | LG | ACT | GUALI | TOLIMA | MARIQUITA | 5.2062 | -74.9137 | 550 | 15/09/1988 |  | -1 | -1 | 0 | GOES | 0 | 21237020 | 20.63 | -1 | 99999
| 9 | 26145090 | STA EMILIA AUTOM | AUT | MET | CP | ACT | SANTA EMILIA | RISARALDA | BELEN DE UMBRIA | 5.2075 | -75.9029 | 71 | 21/10/2005 |  | 204 | -1 | 0 | INMARSAT | 0 | 26177030 | 34.9 | -1 | 99999
| 6 | 35075070 | CHINAVITA AUTOMATICA | AUT | MET | AM | ACT | FUSAVITA | BOYACA | CHINAVITA | 5.2192 | -73.3504 | 280 | 06/03/2005 |  | 48 | -1 | 0 | INMARSAT | 0 | 35085080 | 16.32 | -1 | 99999
| 11 | 21206950 | PMO GUACHENEQUE | AUT | MET | CP | ACT | BOGOTA | CUNDINAMARCA | VILLAPINZON | 5.2361 | -73.5251 | 470 | 19/07/2005 |  | 150 | -1 | 0 | INMARSAT | 0 | 35075080 | 17.78 | 21209920 | 28
| 9 | 54017040 | TADO AUTOM | AUT | HID | LG | ACT | SAN JUAN | CHOCO | TADO | 5.2651 | -76.5627 | 455 | 15/08/1973 |  | 211 | -1 | 0 | INMARSAT | 0 | 11027070 | 27.62 | -1 | 99999
| 6 | 35197190 | PAJARITO AUTOMATICA | AUT | HID | LG | ACT | CUSIANA | BOYACA | PAJARITO | 5.2835 | -72.7019 | 368 | 15/05/1999 |  | 213 | -1 | 0 | INMARSAT | 0 | 35195060 | 28.32 | -1 | 99999
| 6 | 35085060 | ZETAQUIRA AUTOMATICA | AUT | MET | CP | ACT | MUECHE | BOYACA | ZETAQUIRA | 5.2949 | -73.1699 | 102 | 12/12/2004 |  | 247 | -1 | 0 | INMARSAT | 0 | 35075070 | 21.68 | -1 | 99999
| 11 | 24015110 | LA BOYERA AUTOMATICA | AUT | MET | CO | ACT | UBATE | CUNDINAMARCA | UBATE | 5.3038 | -73.8517 | 523 | 15/03/1960 |  | 29 | -1 | 0 | INMARSAT | 0 | 21209920 | 14.73 | -1 | 99999
| 6 | 35215020 | APTO YOPAL AUTOMATICA | AUT | MET | CP | ACT | CRAVO SUR | CASANARE | YOPAL | 5.3204 | -72.3875 | 176 | 17/11/2005 |  | 1507 | CB13837C | 0 |  | 0 | 35217060 | 29.83 | -1 | 99999
| 6 | 35075080 | PMO RABANAL AUTOMATICA | AUT | MET | CP | ACT | TEATINOS | BOYACA | VENTAQUEMADA | 5.3924 | -73.5628 | 298 | 13/03/2005 |  | 154 | -1 | 0 | INMARSAT | 0 | 21206950 | 17.78 | -1 | 99999
| 6 | 35237030 | Trinidad Pauto - Aut | AUT | HID | LG | ACT |  | CASANARE | TRINIDAD | 5.4144 | -71.6684 | 183 | 15/12/2016 |  | 1501 | -1 | 0 | INMARSAT | 0 | 35235040 | 0.56 | -1 | 99999
| 6 | 35235040 | Trinidad - Aut | AUT | MET | CO | ACT | PAUTO | CASANARE | TRINIDAD | 5.419 | -71.6662 | 173 | 15/12/2016 |  | 1502 | -1 | 0 | INMARSAT | 0 | 35237030 | 0.56 | -1 | 99999
| 10 | 23037010 | PTO SALGAR AUTOM | AUT | HMT | LG | ACT | MAGDALENA | CUNDINAMARCA | PUERTO SALGAR | 5.4697 | -74.6622 | 401 | 15/01/1936 |  | 165 | -1 | 0 | INMARSAT | 0 | 23035030 | 2.6 | 21237020 | 30
| 6 | 35160010 | POTRERITO [35160010] | AUT | MET | PM | ACT | OLARTE | BOYACA | AQUITANIA | 5.4776 | -72.9486 | 186 | 31/12/2016 |  | 1605 | -1 | 0 | INMARSAT | 0 | 35167000 | 10.32 | -1 | 99999
| 10 | 23035030 | BASE PALANQUERO | AUT | MET | CP | ACT | MAGDALENA | CUNDINAMARCA | PUERTO SALGAR | 5.4929 | -74.658 | 396 | 03/11/2005 |  | 126 | -1 | 0 | INMARSAT | 0 | 23037010 | 2.6 | 23037010 | 2
| 1 | 11027070 | BORAUDO AUTOM | AUS | HID | LG | SUS | ATRATO | CHOCO | LLORO | 5.5146 | -76.5757 | 78 | 15/04/2005 | 05/01/2016 | -1 | CB036710 | SINIESTRO | GOES | 1 | -1 | -1 | 11047040 | 22
| 9 | 55015010 | PIE DE PATO AUTOM | AUT | MET | CP | ACT | BAUDO | CHOCO | ALTO BAUDO (Pie de Pato) | 5.5211 | -76.9732 | 292 | 12/03/2006 |  | 138 | -1 | 0 | INMARSAT | 0 | 11037030 | 25.35 | -1 | 99999
| 6 | 35195060 | Toquilla - Aut | AUT | MET | CO | ACT | CUSIANA | BOYACA | AQUITANIA | 5.5236 | -72.791 | 34 | 15/12/2016 |  | 1512 | -1 | 0 | INMARSAT | 0 | 35167020 | 10.58 | 35197190 | 28
| 6 | 35217060 | PLAYON EL [35217060] | AUT | HID | LG | ACT | TOCARIA | CASANARE | NUNCHIA | 5.5405 | -72.2317 | 175 | 15/12/2016 |  | 1505 | -1 | 0 | INMARSAT | 0 | 35215020 | 29.83 | -1 | 99999
| 6 | 35167000 | LAGO DE TOTA | AUT | HMT | LG | ACT | LAGO DE TOTA | BOYACA | AQUITANIA | 5.545 | -72.8841 | 171 | 31/12/2016 |  | 1603 | -1 | 0 | INMARSAT | 0 | 35095120 | 1.31 | -1 | 99999
| 6 | 35095120 | AQUITANIA AUTOMATICA | AUT | MET | CP | ACT | OLARTE | BOYACA | AQUITANIA | 5.5566 | -72.8817 | 511 | 06/12/2004 |  | 12 | -1 | 0 | INMARSAT | 0 | 35167020 | 0.14 | -1 | 99999
| 6 | 35167020 | PR TOTA: LAGO DE TOTA CRIADERO | AUT | HMT | LG | ACT | QDA LOS POZOS | BOYACA | AQUITANIA | 5.557 | -72.8805 | 170 | 31/12/2016 |  | 1602 | -1 | 0 | INMARSAT | 0 | 35095120 | 0.14 | -1 | 99999
| 6 | 35217090 | LABRANZA GRANDE AUT | AUT | HID | LG | ACT | RIO CRAVO SUR | BOYACA | LABRANZAGRANDE | 5.5669 | -72.5836 | 174 | 15/12/2016 |  | 1503 | -1 | 0 | INMARSAT | 0 | 35215030 | 19.99 | -1 | 99999
| 6 | 35165000 | El Tunel [35165000] | AUT | MET | CO | ACT | LAGO DE TOTA | BOYACA | CUITIVA | 5.575 | -72.941 | 488 | 31/12/2016 |  | 1607 | -1 | 0 | INMARSAT | 0 | 35160020 | 4.09 | 35167000 | 7
| 6 | 35167010 | HATO LAGUNA [35167010] | AUT | HMT | LG | ACT | LAS CINTAS | BOYACA | AQUITANIA | 5.5844 | -72.9001 | 166 | 31/12/2016 |  | 1601 | -1 | 0 | INMARSAT | 0 | 35160020 | 2.24 | -1 | 99999
| 1 | 11037030 | LA LOMA PUEBLO | AUT | HMT | LG | ACT | QUITO | CHOCO | RIO QUITO (PaimadO) | 5.5847 | -76.7533 | 72 | 15/04/2005 |  | -1 | CB15234A | SINIESTRO | GOES | 1 | 11047040 | 16.08 | -1 | 99999
| 6 | 35160020 | LLANO ALARCON | AUT | MET | PM | ACT | LAGO DE TOTA | BOYACA | CUITIVA | 5.5997 | -72.9135 | 167 | 31/12/2016 |  | 1604 | -1 | 0 | INMARSAT | 0 | 35167010 | 2.24 | 35167000 | 6
| 6 | 35160000 | LAS CINTAS [35160000] | AUT | MET | PM | ACT | QDA LAS CINTAS | BOYACA | SOGAMOSO | 5.6143 | -72.8675 | 55 | 31/12/2016 |  | 1606 | -1 | 0 | INMARSAT | 0 | 35167010 | 4.89 | -1 | 99999
| 6 | 23125160 | SAN PABLO DE BORBUR | AUT | MET | CP | ACT | MINERO | BOYACA | SAN PABLO DE BORBUR | 5.647 | -74.0713 | 299 | 14/12/2004 |  | 174 | -1 | 0 | INMARSAT | 0 | 24015110 | 45.08 | -1 | 99999
| 1 | 11047040 | QUIBDO AUTOMATICA | AUT | HMT | LG | ACT | ATRATO | CHOCO | QUIBDO | 5.698 | -76.6623 | 307 | 30/11/2008 | 39782 | 171 | -1 | 0 | INMARSAT | 0 | 11037030 | 16.08 | 11027070 | 22
| 6 | 35215030 | Pisba - Aut [35215030] | AUT | MET | CO | ACT |  | BOYACA | PISVA | 5.7206 | -72.4885 | 178 | 15/12/2016 |  | 1510 | -1 | 0 | INMARSAT | 0 | 35217090 | 19.99 | -1 | 99999
| 1 | 26187040 | QUITASUENO [26187040] | AUT | HID | LG | ACT | ARMA | CALDAS | AGUADAS | 5.7211 | -75.5526 | 85 | 10/03/2014 |  | 458 | -1 | SINIESTRO | INMARSAT | 1 | 26187110 | 6.24 | -1 | 99999
| 1 | 26187110 | LA PINTADA AUTOM | AUT | HID | LG | ACT | CAUCA | ANTIOQUIA | LA PINTADA | 5.7307 | -75.6081 | 1870 | 15/10/1961 |  | -1 | CB17A0AA | SINIESTRO | GOES | 1 | 26187040 | 6.24 | 26207080 | 36
| 10 | 23057140 | SAN MIGUEL AUTOM | AUT | HID | LG | ACT | LA MIEL | ANTIOQUIA | SONSON | 5.731 | -74.7258 | 176 | 15/08/1974 |  | -1 | 15C5759A | FALLA OBRA CIVIL | GOES | 0 | 23035030 | 27.38 | -1 | 99999
| 1 | 23050420 | ARGELIA ANTIOQUIA | AUT | MET | PG | ACT | SAMANA SUR | ANTIOQUIA | ARGELIA | 5.7311 | -75.1385 | 514 | 23/10/2007 |  | 14 | -1 | 0 | INMARSAT | 0 | 23057140 | 45.71 | -1 | 99999
| 6 | 24035430 | TUNGUAVITA AUTOMATICA | AUT | MET | AM | ACT | SALITRE | BOYACA | PAIPA | 5.7459 | -73.1164 | 169 | 15/12/2004 |  | 220 | CB01E4F0 | 0 | GOES | 0 | 24035410 | 22.74 | -1 | 99999
| 6 | 24035410 | SOGAMOSO AUTOMATICA | AUT | MET | ME | ACT | CHICAMOCHA | BOYACA | SOGAMOSO | 5.7533 | -72.9112 | 75 | 06/12/2007 |  | 201 | -1 | 0 | INMARSAT | 0 | 35160000 | 16.12 | -1 | 99999
| 1 | 26185030 | JERICO AUTOM [26185030] | AUT | MET | CP | SUS | CAUCA | ANTIOQUIA | JERICO | 5.7992 | -75.7895 | 285 | 28/11/2004 | 06/01/2016 | 90 | -1 | SINIESTRO | INMARSAT | 1 | 26207080 | 19.31 | 26207080 | 19
| 6 | 36015020 | EL DIAMANTE AUTOMATICA | AUT | MET | CP | ACT | ARIPORO | CASANARE | PAZ DE ARIPORO | 5.8162 | -71.4198 | 149 | 19/11/2005 |  | 208 | -1 | 0 | INMARSAT | 0 | 35235040 | 51.7 | -1 | 99999
| 6 | 35235050 | Tamara - Aut | AUT | MET | CO | ACT | PAUTO | CASANARE | TAMARA | 5.8186 | -72.1668 | 30 | 15/12/2017 |  | 1511 | -1 | 0 | INMARSAT | 0 | 35217060 | 31.58 | -1 | 99999
| 1 | 26185050 | STA BARBARA AUTOM | AUT | MET | CP | ACT | ARMA | ANTIOQUIA | SANTA BARBARA | 5.8596 | -75.5563 | 82 | 30/11/2004 |  | 188 | -1 | 0 | INMARSAT | 0 | 26187040 | 15.31 | 26187040 | 15
| 1 | 26207080 | BOLOMBOLO AUTOM | AUT | HMT | LG | ACT | CAUCA | ANTIOQUIA | VENECIA | 5.9659 | -75.8415 | 1750 | 15/10/1971 |  | -1 | -1 | 0 | GPRS | 0 | 26185030 | 19.31 | 26187110 | 36
| 6 | 24035360 | SOCHA AUTOMATICA | AUT | MET | CP | ACT | IRIAL | BOYACA | SOCHA | 5.9854 | -72.997 | 101 | 10/12/2004 |  | 200 | -1 | 0 | INMARSAT | 0 | 24035410 | 27.37 | -1 | 99999
| 1 | 23085260 | LA SELVA AUTOM | AUT | MET | AM | ACT | NEGRO | ANTIOQUIA | RIONEGRO | 6.1319 | -75.4146 | 107 | 11/10/2004 |  | 94 | -1 | 0 | INMARSAT | 0 | 23085270 | 4.25 | 23067060 | 154
| 1 | 23085270 | A.J.M. CORDOVA | AUT | MET | SP | ACT | RIONEGRO | ANTIOQUIA | RIONEGRO | 6.1687 | -75.4259 | 2157 | 27/11/2006 |  | -1 | -1 | 0 | GPRS | 0 | 23085260 | 4.25 | -1 | 99999
| 1 | 27015330 | OLAYA HERRERA - | AUT | MET | SP | ACT |  | ANTIOQUIA | MEDELLIN | 6.2206 | -75.589 | 1490 | 12/05/2014 |  | -1 | -1 | 0 | GPRS | 0 | 27015300 | 5.62 | -1 | 99999
| 1 | 27015300 | VILLANUEVA VILLAHERMOSA | AUT | MET | CP | SUS | MEDELLIN | ANTIOQUIA | MEDELLIN | 6.2533 | -75.55 | 38 | 08/09/2005 | 06/01/2016 | 238 | CB106780 | FALLA OBRA CIVIL | GOES | 0 | 27015330 | 5.62 | -1 | 99999
| 1 | 56019010 | BAHIA SOLANO AUTOMATICA | AUT | HMT | MM | SUS | OCEANO PACIFICO | CHOCO | BAHIA SOLANO | 6.2686 | -77.4332 | 21 | 24/11/2005 | 20/11/2008 | -1 | -1 | SINIESTRO | GOES | 1 | 55015010 | 97.1 | 54077210 | 259
| 10 | 23087210 | CANTERAS AUTOM | AUT | HMT | LG | ACT | NARE | ANTIOQUIA | PUERTO NARE | 6.2761 | -74.6733 | 1274 | 15/07/1973 |  | -1 | CB15F522 | 0 | GOES | 0 | 23105070 | 35.33 | -1 | 99999
| 1 | 27015290 | PAJARITO AUTOM | AUT | MET | CP | SUS | MEDELLIN | ANTIOQUIA | MEDELLIN | 6.2863 | -75.6128 | 398 | 17/11/2005 | 06/01/2016 | 124 | -1 | 0 | INMARSAT | 0 | 27015330 | 7.73 | -1 | 99999
| 1 | 27015310 | METROMEDELLIN | AUT | MET | CP | ACT | MEDELLIN | ANTIOQUIA | MEDELLIN | 6.3297 | -75.5521 | 90 | 01/07/2005 |  | 110 | -1 | 0 | INMARSAT | 0 | 27015290 | 8.25 | -1 | 99999
| 6 | 35095130 | LAGUNA LA PLAZA | AUT | MET | CP | ACT | AGUABLANCA | ARAUCA | SARAVENA | 6.362 | -72.282 | 4378 | 17/09/2010 |  | -1 | -1 | 0 | GOES | 0 | 24035511 | 14.91 | -1 | 99999
| 1 | 26217050 | CAÑAFISTO | AUS | HID | LG | ACT | CAUCA | ANTIOQUIA | SANTA FE DE ANTIOQUIA | 6.418 | -75.8192 | 534 | 15/11/1978 |  | 1678 | CB174358 | 0 | GOES | 0 | -1 | -1 | 26207080 | 50
| 8 | 24025090 | MOGOTES AUTOMATICA | AUT | MET | AM | ACT | MOGOTICOS | SANTANDER | MOGOTES | 6.47 | -72.9689 | 133 | 25/10/2004 |  | 111 | -1 | 0 | INMARSAT | 0 | 24035360 | 53.67 | -1 | 99999
| 8 | 23097030 | PTO BERRIO AUTOMATICA | AUT | HMT | LG | ACT | MAGDALENA | ANTIOQUIA | PUERTO BERRIO | 6.4851 | -74.4012 | 111 | 15/01/1936 |  | -1 | -1 | 0 | GPRS | 0 | 23127020 | 35.16 | 23117030 | 38
| 6 | 24035511 | RITACUBA BLANCO EMMA | AUT | MET | ME | ACT |  | BOYACA | CHISCAS | 6.4936 | -72.3116 | 5027 | 10/07/2017 |  | 602 | CB0121EE | 0 | GOES | 0 | 24035380 | 1.74 | -1 | 99999
| 6 | 24035370 | EL ESPINO AUTOMATICA | AUT | MET | CP | ACT | NEVADO | BOYACA | EL ESPINO | 6.5067 | -72.4527 | 348 | 19/11/2005 |  | 66 | -1 | 0 | INMARSAT | 0 | 24035380 | 15.32 | -1 | 99999
| 6 | 24035380 | NEV DEL COCUY | AUT | MET | CP | ACT | CHICAMOCHA | BOYACA | GUICAN | 6.5091 | -72.3142 | 304 | 19/11/2005 |  | 119 | -1 | 0 | INMARSAT | 0 | 24035511 | 1.74 | -1 | 99999
| 8 | 23127020 | PTO ARAUJO AUTOMATICA | AUT | HMT | LG | ACT | CARARE | SANTANDER | CIMITARRA | 6.5256 | -74.0858 | 92 | 15/10/1965 |  | -1 | CB0F9608 | 0 | GOES | 0 | 23117030 | 24.35 | -1 | 99999
| 1 | 26225060 | HDA COTOVE AUTOM | AUT | MET | AM | ACT | TONUSCO | ANTIOQUIA | SANTA FE DE ANTIOQUIA | 6.5339 | -75.8273 | 457 | 25/11/2004 |  | 58 | -1 | 0 | INMARSAT | 0 | 27015320 | 0.03 | -1 | 99999
| 1 | 27015320 | ARAGON AUTOM | AUT | MET | AM | ACT | GRANDE | ANTIOQUIA | SANTA ROSA DE OSOS | 6.534 | -75.827 | 519 | 28/08/2004 |  | 13 | -1 | 0 | INMARSAT | 0 | 26225060 | 0.03 | -1 | 99999
| 1 | 23105070 | MACEO AUTOMATICA | AUT | MET | CP | ACT | QDA SAN LUCAS | ANTIOQUIA | MACEO | 6.5716 | -74.7947 | 286 | 18/06/2005 |  | 102 | -1 | 0 | INMARSAT | 0 | 23105060 | 22.39 | -1 | 99999
| 1 | 27015280 | PMO BELMIRA AUTOM | AUT | MET | CP | ACT | CHICO | ANTIOQUIA | BELMIRA | 6.632 | -75.6444 | 287 | 23/11/2004 |  | 133 | -1 | 0 | INMARSAT | 0 | 27015320 | 22.91 | -1 | 99999
| 8 | 23117030 | EL TAGUAL AUTOMATICA | AUT | HID | LG | FSR | MAGDALENA | SANTANDER | CIMITARRA | 6.7331 | -74.1598 | 478 | 19/08/2005 |  | 212 | CB1602A8 | FALLA OBRA CIVIL | GOES | 0 | 23127020 | 24.35 | 23097030 | 38
| 1 | 23105060 | VEGACHI AUTOM | AUT | MET | AM | ACT | VOLCAN | ANTIOQUIA | VEGACHI | 6.7741 | -74.7965 | 479 | 20/11/2004 |  | 231 | CB0F4060 | RETIRADA | GOES | 0 | 23105070 | 22.39 | -1 | 99999
| 8 | 24055070 | SAN VICENTE DE CHUCURI | AUT | MET | AM | ACT | CHUCURI | SANTANDER | SAN VICENTE DE CHUCURI | 6.8234 | -73.4721 | 458 | 25/10/2004 |  | 176 | -1 | 0 | INMARSAT | 0 | 24055080 | 31.2 | -1 | 99999
| 8 | 24035390 | PMO ALMORZADERO | AUT | MET | CP | ACT | SERVITA | SANTANDER | CERRITO | 6.9454 | -72.6963 | 205 | 25/10/2004 |  | 130 | -1 | 0 | INMARSAT | 0 | 37015030 | 32.79 | -1 | 99999
| 8 | 23197690 | PALOGORDO AUTOMATICA | AUT | HMT | LG | ACT | DE ORO | SANTANDER | GIRON | 6.9692 | -73.1306 | 423 | 15/10/1997 |  | 127 | -1 | 0 | INMARSAT | 0 | 23195230 | 14.97 | -1 | 99999
| 8 | 24055080 | VIZCAINA LA LIZAMA | AUT | MET | AM | ACT | VIZCAINA | SANTANDER | BARRANCABERMEJA | 6.983 | -73.7049 | 32 | 25/10/2004 |  | 243 | -1 | 0 | INMARSAT | 0 | 23157030 | 20.74 | -1 | 99999
| 8 | 37057020 | ALCARAVAN AUT | AUT | HMT | LG | ACT | ARAUCA | ARAUCA | ARAUQUITA | 7.035 | -71.4164 | 507 | 15/11/1997 |  | 5 | -1 | 0 | INMARSAT | 0 | 24035380 | 115.03 | -1 | 99999
| 8 | 23157030 | BARRANCABERMEJA | AUT | HMT | LG | ACT | MAGDALENA | SANTANDER | BARRANCABERMEJA | 7.0602 | -73.876 | 471 | 15/06/1936 |  | 19 | -1 | 0 | INMARSAT | 0 | 24055080 | 20.74 | 23207040 | 46
| 8 | 23195190 | SAN ANTONIO SANTANDER | AUT | MET | CP | SUS | FRIO | SANTANDER | FLORIDABLANCA | 7.0995 | -73.0662 | 1480 | 15/01/1991 | 15/01/1991 | -1 | CB11657A | FALLA OBRA CIVIL | GOES | 0 | 23195230 | 4.55 | -1 | 99999
| 8 | 23195230 | NEOMUNDO AUTOMATICA | AUT | MET | CP | ACT | ORO | SANTANDER | BUCARAMANGA | 7.1026 | -73.1073 | 274 | 17/08/2005 |  | 117 | -1 | 0 | GPRS | 0 | 23195190 | 4.55 | -1 | 99999
| 8 | 23195502 | APTO PALONEGRO | AUT | MET | SP | ACT | DE ORO | SANTANDER | LEBRIJA | 7.1215 | -73.1845 | 1189 | 05/05/2005 |  | -1 | -1 | 0 | GPRS | 0 | 23195230 | 8.78 | 23197690 | 17
| 1 | 11105020 | CARMEN DEL DARIEN | AUT | MET | CP | ACT | ATRATO | CHOCO | CARMEN DEL DARIEN | 7.1543 | -76.9772 | 236 | 28/09/2005 |  | 1655 | CB1257EE | SINIESTRO | GOES | 1 | 12015110 | 65.14 | 11047040 | 164
| 1 | 26255030 | STA ISABEL VALDIVIA | AUT | MET | AM | ACT | VALDIVIA | ANTIOQUIA | VALDIVIA | 7.1573 | -75.4422 | 96 | 21/11/2004 |  | 206 | -1 | 0 | INMARSAT | 0 | 26237040 | 15.22 | -1 | 99999
| 8 | 37015030 | BERLIN AUTOMATICA | AUT | MET | CP | ACT | JORDAN | SANTANDER | TONA | 7.187 | -72.8685 | 424 | 21/08/2008 |  | 24 | -1 | 0 | INMARSAT | 0 | 23195190 | 23.88 | -1 | 99999
| 1 | 26237040 | PTO VALDIVIA AUTOM | AUT | HMT | LG | ACT | CAUCA | ANTIOQUIA | VALDIVIA | 7.2871 | -75.3963 | 129 | 15/10/1959 |  | -1 | CB04B34C | 0 | GOES | 0 | 26255030 | 15.22 | 26247020 | 77
| 8 | 16015120 | UNIV DE PAMPLONA | AUT | MET | AM | ACT | PAMPLONITA | NORTE DE SANTANDER | PAMPLONA | 7.3609 | -72.6661 | 190 | 13/10/2004 |  | 229 | -1 | 0 | INMARSAT | 0 | 16027300 | 22.68 | 16017020 | 36
| 1 | 27037030 | SAN JUAN NECHI AUTOM | AUT | HMT | LG | ACT | NECHI | ANTIOQUIA | ZARAGOZA | 7.475 | -74.9208 | 180 | 15/05/1976 |  | -1 | 15C6A4FC | 0 | GOES | 0 | 26247050 | 56.36 | 27037010 | 63
| 8 | 23207040 | SAN PABLO RIO MAGDALENA | AUT | HMT | LG | ACT | MAGDALENA | BOLIVAR | SAN PABLO | 7.4803 | -73.9186 | 332 | 15/07/1977 |  | 186 | -1 | 0 | INMARSAT | 0 | 23157030 | 46.7 | 23157030 | 46
| 8 | 16015130 | ALCALDIA DE HERRAN | AUT | MET | CP | ACT | TACHIRA | NORTE DE SANTANDER | HERRAN | 7.5067 | -72.4854 | 506 | 19/08/2005 |  | 4 | -1 | 0 | INMARSAT | 0 | 16017030 | 20.77 | 16017030 | 20
| 8 | 16027300 | PTE CAPIRA AUTOMATICA | AUT | HMT | LG | ACT | ZULIA | NORTE DE SANTANDER | CUCUTILLA | 7.5372 | -72.7711 | 273 | 15/11/2004 |  | 159 | -1 | 0 | INMARSAT | 0 | 16015120 | 22.68 | 16027120 | 35
| 1 | 26247050 | LAS CAMELIAS AUTOM | AUT | HID | LG | ACT | TARAZA | ANTIOQUIA | TARAZA | 7.5825 | -75.4201 | 347 | 15/05/1973 |  | 41 | -1 | 0 | INMARSAT | 0 | 26237040 | 32.77 | -1 | 99999
| 1 | 12015110 | CHIGORODO AUTOM | AUT | MET | AM | ACT | CHIGORODO | ANTIOQUIA | CHIGORODO | 7.6711 | -76.6941 | 86 | 18/09/2005 |  | 46 | -1 | 0 | INMARSAT | 0 | 12015100 | 29.81 | -1 | 99999
| 8 | 16017020 | LA DONJUANA AUTOMATICA | AUT | HMT | LG | ACT | PAMPLONITA | NORTE DE SANTANDER | CHINACOTA | 7.688 | -72.6055 | 730 | 15/08/1972 |  | -1 | CB0341FC | 0 | GOES | 0 | 16017030 | 14.52 | -1 | 99999
| 8 | 16017030 | LA UCHEMA AUTOMATICA | AUT | HMT | LG | ACT | TACHIRA | NORTE DE SANTANDER | VILLA DEL ROSARIO | 7.6942 | -72.474 | 520 | 15/10/1981 |  | -1 | 15C622E8 | SINIESTRO | GOES | 1 | 16017020 | 14.52 | -1 | 99999
| 1 | 29045150 | SAIZA AUTOMATICA | AUT | MET | CP | SUS | VERDE | CORDOBA | TIERRALTA | 7.746 | -76.4325 | 287 | 15/11/2002 | 10/08/2010 | -1 | -1 | SINIESTRO | GOES | 1 | 12015110 | 30.01 | -1 | 99999
| 8 | 16027120 | SAN JAVIER-PTE ZUL | AUT | HMT | LG | ACT | ZULIA | NORTE DE SANTANDER | SAN CAYETANO | 7.8339 | -72.6503 | 270 | 15/07/1958 |  | -1 | -1 | 0 | GOES | 0 | 16017020 | 16.87 | 16027300 | 35
| 2 | 25017020 | SAN PEDRO AUTOM | AUT | HID | LG | ACT | SAN PEDRO | CORDOBA | PUERTO LIBERTADOR | 7.8539 | -75.7097 | 131 | 15/05/1989 |  | 187 | -1 | 0 | INMARSAT | 0 | 25017010 | 35.48 | -1 | 99999
| 8 | 16015110 | UNIV FRANCISO DE | AUT | MET | CP | ACT | PAMPLONITA | NORTE DE SANTANDER | CUCUTA | 7.8988 | -72.4872 | 117 | 11/10/2005 |  | 227 | -1 | 0 | INMARSAT | 0 | 16015501 | 4.49 | 16017020 | 26
| 8 | 16015501 | APTO CAMILO DAZA AUTOM | AUT | MET | SP | ACT |  | NORTE DE SANTANDER | CUCUTA | 7.9316 | -72.5113 | 313 | 10/06/2015 |  | -1 | -1 | 0 | GPRS | 0 | 16015110 | 4.49 | -1 | 99999
| 1 | 12015100 | PISTA INDIRA AUTOM | AUT | MET | AM | ACT | LEON | ANTIOQUIA | TURBO | 7.9408 | -76.6962 | 301 | 20/09/2005 |  | 141 | -1 | 0 | INMARSAT | 0 | 12015110 | 29.81 | -1 | 99999
| 1 | 26247020 | LA COQUERA AUTOM | AUT | HMT | LG | ACT | CAUCA | ANTIOQUIA | CAUCASIA | 7.9621 | -75.196 | 49 | 15/08/1966 |  | -1 | CB02137A | 0 | GOES | 0 | 25017010 | 24.56 | 26237040 | 77
| 2 | 25017010 | MONTELIBANO AUTOMATICA | AUT | HMT | LG | ACT | SAN JORGE | CORDOBA | MONTELIBANO | 7.988 | -75.4173 | 296 | 15/04/1973 |  | 112 | -1 | 0 | INMARSAT | 0 | 26247020 | 24.56 | 25027770 | 40
| 1 | 27037010 | LA ESPERANZA NECHI | AUT | HID | LG | ACT | NECHI | ANTIOQUIA | NECHI | 8.0301 | -74.7856 | 33 | 09/03/1975 |  | -1 | CB0524D4 | 0 | GOES | 0 | 13027040 | 29.81 | 27037030 | 63
| 1 | 11135030 | UNGUIA AUTOM | AUT | MET | CP | ACT | CGA. UNGUIA | CHOCO | UNGUIA | 8.0367 | -77.0879 | 74 | 24/09/2005 |  | 223 | -1 | 0 | INMARSAT | 0 | 12015100 | 44.46 | -1 | 99999
| 8 | 23195240 | AGUACHICA AUTOMATICA | AUT | MET | AM | ACT | GUADUAS | CESAR | AGUACHICA | 8.1234 | -73.5799 | 472 | 19/08/2005 |  | 2 | -1 | 0 | INMARSAT | 0 | 16055120 | 23.16 | -1 | 99999
| 2 | 13037040 | CARRIZOLA AUTOM | AUT | HID | LM | ACT | SINU | CORDOBA | TIERRALTA | 8.1608 | -76.0956 | 55 | 15/06/1990 |  | -1 | CB05114E | SINIESTRO | GOES | 1 | 13057010 | 39.6 | 13057010 | 39
| 8 | 16057030 | LA CABAÑA AUTOMATICA | AUT | HMT | LG | ACT | ALGODONAL | NORTE DE SANTANDER | OCAÑA | 8.1978 | -73.3182 | 526 | 15/10/1971 |  | 36 | -1 | 0 | INMARSAT | 0 | 16055120 | 9.33 | -1 | 99999
| 2 | 25020520 | BUENAVISTA AUTOM | AUT | MET | ME | ACT | QDA CANTARANA | CORDOBA | BUENAVISTA | 8.2222 | -75.4675 | 110 | 10/03/2014 |  | -1 | -1 | 0 | GPRS | 0 | 25017010 | 26.49 | -1 | 99999
| 8 | 16055120 | AGUAS DE LA VIRGEN | AUT | MET | CP | ACT | ALGODONAL | NORTE DE SANTANDER | OCAÑA | 8.2277 | -73.3975 | 518 | 09/08/2006 |  | 3 | -1 | 0 | INMARSAT | 0 | 16057030 | 9.33 | 16057030 | 9
| 2 | 13027040 | CAÑO BRARRO - AUT | AUT | HMT | LG | ACT | CAÑO BARRO | CORDOBA | AYAPEL | 8.2358 | -74.9604 | 24 | 02/01/2017 |  | -1 | -1 | 0 | GPRS | 0 | 25027760 | 20.47 | -1 | 99999
| 8 | 23217080 | GAMARRA AUTOMATICA | AUT | HMT | LG | ACT | MAGDALENA | CESAR | GAMARRA | 8.2843 | -73.7534 | 40 | 12/12/2011 |  | -1 | CB0537A2 | 0 | GOES | 0 | 23195240 | 26.11 | 25027020 | 81
| 2 | 25025030 | AYAPEL AUTOM | AUT | MET | ME | ACT | CGA. DE AYAPEL | CORDOBA | AYAPEL | 8.2951 | -75.1646 | 516 | 11/12/2014 |  | 17 | -1 | 0 | GPRS | 0 | 25027760 | 3.46 | 25027760 | 3
| 2 | 25027760 | BEIRUT AUTOM | AUT | HMT | LG | ACT | CGA. DE AYAPEL | CORDOBA | AYAPEL | 8.3022 | -75.1339 | 26 | 13/11/2014 |  | -1 | -1 | 0 | GPRS | 0 | 25025030 | 3.46 | -1 | 99999
| 2 | 25027770 | MARRALU - AUT | AUT | HMT | LG | ACT | SAN JORGE | CORDOBA | AYAPEL | 8.3059 | -75.2392 | 23 | 01/01/2017 |  | -1 | -1 | 0 | GPRS | 0 | 25025030 | 8.31 | 25017010 | 40
| 1 | 25027200 | LAS VARAS AUTOM | AUT | HMT | LG | ACT | CAUCA | BOLIVAR | SAN JACINTO DEL CAUCA | 8.3874 | -74.5632 | 40 | 15/06/1966 |  | -1 | CB0EE262 | 0 | GOES | 0 | 27037010 | 46.49 | 26247020 | 84
| 2 | 25020600 | SAJONIA HDA AUTOM | AUT | MET | PM | ACT | AY ARENA | CORDOBA | PUEBLO NUEVO | 8.4897 | -75.6014 | 100 | 10/03/2014 |  | -1 | -1 | 0 | GPRS | 0 | 25020430 | 30.99 | -1 | 99999
| 2 | 13057010 | NUEVA COLOMBIA | AUT | HID | LG | ACT | SINU | CORDOBA | MONTERIA | 8.4994 | -75.9786 | 20 | 15/06/1990 |  | -1 | CB0EF114 | 0 | GOES | 0 | 13055040 | 28.28 | 13067020 | 29
| 2 | 25025340 | SAN MARCOS AUTOMATICA | AUT | MET | CP | ACT | SAN JORGE | SUCRE | SAN MARCOS | 8.5968 | -75.1427 | 297 | 07/10/2005 |  | 184 | -1 | 0 | INMARSAT | 0 | 25027760 | 32.59 | 25027770 | 33
| 1 | 11159010 | CAPURGANA AUTOM | AUT | HMT | MM | ACT | MAR CARIBE | CHOCO | ACANDI | 8.6162 | -77.3282 | 19 | 15/08/1995 |  | -1 | -1 | 0 | GPRS | 0 | 11135030 | 69.34 | 14019030 | 278
| 2 | 25020430 | TREMENTINO AUTOM | AUT | MET | PM | ACT | CNO AGUAS PRIETA | CORDOBA | MONTERIA | 8.7167 | -75.7667 | 19 | 10/03/2014 |  | -1 | -1 | 0 | GPRS | 0 | 13035501 | 13.68 | -1 | 99999
| 2 | 13055040 | INCODER AUTOM | AUT | MET | AM | ACT | SINU | CORDOBA | MONTERIA | 8.7469 | -75.9139 | 496 | 17/11/2004 |  | 84 | -1 | SINIESTRO | INMARSAT | 1 | 13067020 | 2.41 | 13067020 | 2
| 2 | 13067020 | MONTERIA AUTOMATICA | AUT | HMT | LG | ACT | SINU | CORDOBA | MONTERIA | 8.7516 | -75.8924 | 372 | 15/02/1963 |  | 113 | -1 | 0 | INMARSAT | 0 | 13055040 | 2.41 | 13057010 | 29
| 2 | 13035501 | APTO LOS GARZONES | AUT | MET | SP | ACT | CNO BUGRE | CORDOBA | MONTERIA | 8.8258 | -75.8251 | 20 | 06/02/2015 |  | -1 | -1 | 0 | GPRS | 0 | 13067020 | 11.05 | -1 | 99999
| 2 | 25027020 | EL BANCO AUTOMATICA | AUT | HMT | LG | ACT | MAGDALENA | MAGDALENA | EL BANCO | 8.9925 | -73.9694 | 520 | 15/01/1934 |  | 18 | -1 | 0 | INMARSAT | 0 | 25025360 | 5.95 | 23217080 | 81
| 2 | 25025360 | APTO LAS FLORES | AUT | MET | CP | ACT | MAGDALENA | MAGDALENA | EL BANCO | 9.0463 | -73.9708 | 350 | 05/05/2013 |  | 91 | -1 | 0 | INMARSAT | 0 | 25027020 | 5.95 | 25027020 | 5
| 2 | 25020470 | CHINU AUTOM [25020470] | AUT | MET | PM | ACT | AY CANOAS | CORDOBA | CHINU | 9.1178 | -75.3933 | 125 | 11/12/2014 |  | -1 | -1 | 0 | GPRS | 0 | 25025350 | 21.97 | -1 | 99999
| 2 | 25025380 | SAN BENITO AUTOM | AUT | MET | ME | ACT | CGA. DE MACHADO | SUCRE | SAN BENITO ABAD | 9.1639 | -75.0447 | 20 | 14/11/2014 |  | -1 | -1 | 0 | GPRS | 0 | 25020440 | 26.47 | -1 | 99999
| 2 | 13085050 | LORICA ITA AUTOMATICA | AUT | MET | CP | SUS | SINU | CORDOBA | LORICA | 9.2527 | -75.8444 | 30 | 13/05/2005 | 02/10/2010 | -1 | -1 | SINIESTRO | GOES | 1 | 13035501 | 47.26 | 13067020 | 55
| 5 | 25025002 | LOS ALAMOS AUTOM | AUT | MET | CP | ACT | MAGDALENA | MAGDALENA | SAN SEBASTIAN DE | 9.3041 | -74.2736 | 353 | 05/05/2013 |  | 78 | -1 | SINIESTRO | GOES | 1 | 25025360 | 43.81 | 25027020 | 48
| 2 | 25025350 | PUERTA ROJA AUTOMATICA | AUT | MET | CP | ACT | AY CANOAS | SUCRE | SINCELEJO | 9.3164 | -75.3875 | 371 | 23/08/2004 |  | 167 | -1 | 0 | INMARSAT | 0 | 25025280 | 11.69 | -1 | 99999
| 2 | 25025280 | EL TESORO IDEAM | AUT | MET | AM | ACT | AY MORRO | SUCRE | MORROA | 9.3571 | -75.2892 | 6 | 02/12/2004 |  | 215 | -1 | 0 | INMARSAT | 0 | 25025350 | 11.69 | -1 | 99999
| 2 | 25020440 | SAN PEDRO LA MOJANA AUTOM | AUT | MET | PM | ACT |  | SUCRE | SAN PEDRO | 9.4016 | -75.0164 | 114 | 10/03/2014 |  | -1 | -1 | 0 | GPRS | 0 | 25025380 | 26.47 | -1 | 99999
| 5 | 28025130 | LA LOMA CARBONES DEL | AUT | MET | CP | ACT | CALENTURITAS | CESAR | EL PASO | 9.6406 | -73.5239 | 100 | 02/03/2010 |  | 93 | -1 | 0 | INMARSAT | 0 | 28025120 | 67.76 | -1 | 99999
| 2 | 29015040 | CARMEN DE BOLIVAR | AUT | MET | CP | ACT | AY ALFEREZ | BOLIVAR | EL CARMEN DE BOLIVAR | 9.7157 | -75.1064 | 73 | 01/03/2004 |  | 43 | -1 | 0 | INMARSAT | 0 | 25027450 | 33.92 | -1 | 99999
| 2 | 25027450 | PLATO MAGDALENA | AUT | HID | LM | ACT | MAGDALENA | MAGDALENA | PLATO | 9.7878 | -74.8058 | 16 | 15/08/1964 |  | -1 | CB132384 | 0 | GPRS | 0 | 29015000 | 31.02 | 29047070 | 54
| 5 | 25025000 | EL DIFICIL AUTOM | AUT | MET | CP | ACT | RIO ARIGUANI | MAGDALENA | ARIGUANI (El Dificil) | 9.912 | -74.0858 | 145 | 05/05/2013 |  | 49 | -1 | 0 | INMARSAT | 0 | 29065140 | 60.98 | -1 | 99999
| 2 | 29051006 | MARIA LA BAJA AUTOM. | AUT | HMT | LG | ACT | AY PIQUININE | BOLIVAR | MARIA LA BAJA | 9.9833 | -75.3 | 10 |  |  | -1 | -1 | 0 | GPRS | 0 | 29057004 | 14.13 | -1 | 99999
| 5 | 28025120 | SERRANIA DEL PERIJA | AUT | MET | CP | ACT | VIEJO | CESAR | AGUSTIN CODAZZI | 10.0291 | -73.0462 | 436 | 20/12/2006 |  | 194 | -1 | 0 | INMARSAT | 0 | 28015110 | 37.57 | -1 | 99999
| 2 | 29057004 | SANTA HELENA-AUT | AUT | HMT | LG | ACT | CANAL DEL DIQUE | BOLIVAR | ARJONA | 10.0631 | -75.4008 | 49 | 07/11/2017 |  | 999 | -1 | 0 | GPRS | 0 | 29037002 | 3.36 | 29037080 | 15
| 2 | 29015000 | EL GUAMO AUTOM | AUT | MET | CO | ACT | AY GUAMO | BOLIVAR | EL GUAMO | 10.0644 | -74.8522 | 524 | 23/03/2004 |  | 30 | -1 | 0 | INMARSAT | 0 | 14017702 | 14.71 | -1 | 99999
| 2 | 29037002 | JUAN GOMEZ AUTOM | AUT | HMT | LG | ACT | CIENAGA DE JUAN GOMEZ | BOLIVAR | ARJONA | 10.0919 | -75.4107 | 461 | 01/05/2016 |  | 998 | -1 | 0 | GPRS | 0 | 29057004 | 3.36 | -1 | 99999
| 2 | 29031003 | PALOTAL | AUT | HMT | LG | ACT | CIENAGA DE APLOTAL | BOLIVAR | ARJONA | 10.0939 | -75.4919 | 5 |  |  | -1 | -1 | 0 | GPRS | 0 | 29037002 | 8.9 | -1 | 99999
| 2 | 29035000 | SINCERIN | AUT | MET | CP | ACT | AY RAICERO | BOLIVAR | ARJONA | 10.1426 | -75.2783 | 118 | 05/05/2013 |  | 198 | -1 | 0 | INMARSAT | 0 | 29037080 | 3.11 | -1 | 99999
| 2 | 29037080 | GAMBOTE CANAL DEL | AUT | HID | LG | ACT | CANAL DEL DIQUE | BOLIVAR | ARJONA | 10.1622 | -75.2986 | 4 | 27/04/2012 |  | -1 | CB11C582 | RETIRADA | GOES | 0 | 29031001 | 2.98 | 14017701 | 13
| 2 | 14017702 | BARRANCAVIEJA AUTOM | AUT | HID | LG | ACT |  | BOLIVAR | CALAMAR | 10.1645 | -74.9407 | 9 | 01/04/2014 |  | -1 | -1 | 0 | GPRS | 0 | 29057003 | 8.36 | -1 | 99999
| 2 | 29031007 | MATUYA - CANAL DEL DIQUE TX GPRS | AUT | HID | LG | ACT |  | BOLIVAR | ARJONA | 10.184 | -7.5254 | 182 |  |  | 984 | -1 | 0 | GPRS | 0 | 31095030 | 6701.95 | -1 | 99999
| 2 | 29031001 | TAMBO EL AUTOM AUT | AUT | HMT | LG | ACT | CIENAGA DEL TAMBO | BOLIVAR | ARJONA | 10.1844 | -75.2831 | 181 | 27/04/2012 |  | 985 | -1 | 0 | GPRS | 0 | 29037080 | 2.98 | -1 | 99999
| 2 | 29057003 | MACHADO AUT | AUT | HMT | LG | ACT | CIENAGA DE MACHADO | BOLIVAR | ARROYOHONDO | 10.2347 | -74.969 | 62 | 01/10/2014 |  | 995 | -1 | 0 | GPRS | 0 | 29037820 | 6.87 | -1 | 99999
| 2 | 29057002 | LEQUERICA AUTOM AUT | AUT | HMT | LG | ACT |  | BOLIVAR | CARTAGENA DE INDIAS | 10.2377 | -75.5189 | 140 | 01/04/2016 |  | 994 | -1 | 0 | GPRS | 0 | 29031003 | 16.17 | -1 | 99999
| 2 | 14017701 | MAHATES AUTOM | AUT | HID | LG | ACT | CANAL DEL DIQUE | BOLIVAR | MAHATES | 10.2398 | -75.2038 | 50 | 01/04/2014 |  | 996 | -1 | 0 | GPRS | 0 | 29037702 | 6 | 29037702 | 6
| 2 | 29037820 | PTE CALAMAR AUTOM | AUT | HID | LM | ACT | CANAL DEL DIQUE | BOLIVAR | CALAMAR | 10.2618 | -74.9125 | 6 | 25/10/2011 |  | -1 | -1 | SINIESTRO | GOES | 1 | 29047070 | 0.87 | 29037701 | 24
| 2 | 29047070 | SAN PEDRITO AUTOMATICA | AUT | HMT | LG | ACT | MAGDALENA | ATLANTICO | SUAN | 10.2682 | -74.9079 | 8 | 15/05/1978 |  | -1 | -1 | 0 | GPRS | 0 | 29037820 | 0.87 | 25027450 | 54
| 2 | 29037702 | CAPOTE AUTOM | AUT | HID | LG | ACT | CANAL DEL DIQUE | BOLIVAR | MAHATES | 10.2784 | -75.1653 | 52 | 01/04/2014 |  | 988 | -1 | 0 | GPRS | 0 | 14017701 | 6 | 14017701 | 6
| 2 | 29057005 | JOBO AUTOM (29057005) | AUT | HMT | LG | ACT | CIENAGA DE JOBO | BOLIVAR | CALAMAR | 10.3299 | -75.0449 | 81 | 01/04/2014 |  | 993 | -1 | 0 | GPRS | 0 | 29057001 | 7.13 | -1 | 99999
| 5 | 28015110 | MANAURE AUTOMATICA | AUT | MET | CP | SUS | MANAURE | CESAR | MANAURE BALCON DEL | 10.3653 | -72.9976 | 56 | 17/08/2005 | 15/05/2006 | 298 | -1 | 0 | INMARSAT | 0 | 28025502 | 28.47 | -1 | 99999
| 2 | 14019030 | ESC NAVAL CIOH AUTOM | AUT | HID | LG | ACT | MAR CARIBE | BOLIVAR | CARTAGENA DE INDIAS | 10.3906 | -75.5338 | 232 | 15/07/1991 |  | 991 | -1 | 0 | GPRS | 0 | 14015020 | 6.56 | 11159010 | 278
| 2 | 29057001 | SAN CRISTOBAL | AUT | HMT | LG | ACT |  | BOLIVAR | SAN CRISTOBAL | 10.3923 | -75.0614 | 257 | 01/04/2014 |  | 997 | -1 | 0 | GPRS | 0 | 29037701 | 2.37 | -1 | 99999
| 2 | 29037701 | GUAJARO COMPUERTAS | AUT | HID | LG | ACT | CANAL DEL DIQUE | BOLIVAR | SAN CRISTOBAL | 10.4097 | -75.0742 | 20 | 28/03/2014 |  | -1 | -1 | 0 | GPRS | 0 | 29057001 | 2.37 | 29037702 | 17
| 5 | 28025502 | APTO ALFONSO LOPEZ - | AUT | MET | CP | ACT | GUATAPURI | CESAR | VALLEDUPAR | 10.4362 | -73.2477 | 138 | 01/07/2016 |  | -1 | -1 | 0 | GPRS | 0 | 28035060 | 3.03 | 28017120 | 22
| 2 | 14015020 | A. RAFAEL NUÑEZ | AUT | MET | SP | ACT | MAR CARIBE | BOLIVAR | CARTAGENA DE INDIAS | 10.4473 | -75.516 | 2 | 06/05/2005 |  | -1 | -1 | 0 | GPRS | 0 | 14019030 | 6.56 | 14019030 | 6
| 5 | 29065140 | COLEGIO KANKAWARWA | AUT | MET | ME | ACT |  | MAGDALENA | FUNDACION | 10.452 | -73.9734 | 318 | 01/04/2017 |  | -1 | CB037466 | 0 | GOES | 0 | 29065120 | 5.2 | -1 | 99999
| 5 | 28035060 | FEDEARROZ AUTOMATICA | AUT | MET | CP | ACT | GUATAPURI | CESAR | VALLEDUPAR | 10.4636 | -73.2481 | 284 | 16/08/2005 |  | 69 | -1 | 0 | INMARSAT | 0 | 28025502 | 3.03 | 28017120 | 20
| 5 | 29065120 | BATALLON NO. 6 AUTOMATICA | AUT | MET | CP | ACT | FUNDACION | MAGDALENA | FUNDACION | 10.4654 | -73.9278 | 517 | 24/02/2006 |  | 22 | -1 | 0 | INMARSAT | 0 | 29065140 | 5.2 | -1 | 99999
| 2 | 29035200 | REPELON AUTOM | AUT | MET | CP | ACT | CGA. GUAJARO | ATLANTICO | REPELON | 10.49 | -75.1269 | 309 | 12/09/2007 |  | 44 | -1 | 0 | INMARSAT | 0 | 12067001 | 4.76 | -1 | 99999
| 5 | 29065000 | MEDIA LUNA AUTOM | AUT | MET | CP | ACT | CNO CIEGO | MAGDALENA | PIVIJAY | 10.51 | -74.5067 | 132 | 05/05/2013 |  | 79 | -1 | 0 | INMARSAT | 0 | 29045000 | 47.24 | -1 | 99999 | [8 empty] | 4032
| 2 | 12067001 | GUAJARO EMBALSE AUT | AUT | HMT | LG | ACT | EMBALSE GUAJARO | ATLANTICO | REPELON | 10.5206 | -75.0963 | 35 | 20/04/2016 |  | 992 | -1 | 0 | GPRS | 0 | 29035200 | 4.76 | -1 | 99999 | [8 empty] | 4011.84
| 5 | 28017120 | ARIGUANI HDA AUTOMATICA | AUT | HID | LG | SUS | GUATAPURI | CESAR | VALLEDUPAR | 10.5742 | -73.397 | 70 | 15/12/1980 | 29/09/2010 | 307 | -1 | 0 | INMARSAT | 0 | 28035070 | 17.47 | -1 | 99999
| 2 | 29045000 | SABANALARGA AUTOMATICA | AUT | MET | CP | ACT | MAGDALENA | ATLANTICO | SABANALARGA | 10.6367 | -74.9189 | 100 | 05/05/2013 |  | -1 | -1 | SINIESTRO | GPRS | 1 | 12067001 | 23.28 | 29047000 | 37
| 5 | 28035070 | GUATAPURI AUTOM | AUT | MET | CP | ACT | GUATAPURI | CESAR | VALLEDUPAR | 10.7321 | -73.3924 | 1315 | 26/02/2006 |  | -1 | CB14D134 | SINIESTRO | GOES | 1 | 28017120 | 17.47 | 28017120 | 17
| 5 | 29065130 | LA GRAN VIA AUTOMATICA | AUT | MET | AM | ACT | FRIO | MAGDALENA | ZONA BANANERA | 10.85 | -74.1333 | 308 | 01/10/2008 |  | 75 | -1 | 0 | INMARSAT | 0 | 15015120 | 41.66 | -1 | 99999
| 5 | 15065040 | LA PAULINA-UNIGUAJIRA | AUT | MET | CP | ACT | RANCHERIA | LA GUAJIRA | FONSECA | 10.8981 | -72.8285 | 351 | 15/09/1966 |  | 108 | -1 | 0 | INMARSAT | 0 | 15067150 | 4.09 | 15067150 | 4
| 5 | 15067020 | CERCADO EL-AUTOMAT | AUT | HID | LG | ACT | RANCHERIA | LA GUAJIRA | FONSECA | 10.9075 | -73.0083 | 335 | 04/09/2004 |  | -1 | CB02E3FE | 0 | GOES | 0 | 15067210 | 6.63 | 15067150 | 22
| 2 | 29045190 | A.E.CORTISSOZ AUTOM | AUT | MET | SP | ACT | MAGDALENA | ATLANTICO | SOLEDAD | 10.9178 | -74.7797 | 14 | 04/05/2005 |  | -1 | -1 | 0 | GPRS | 0 | 29047000 | 3 | 29047000 | 3
| 5 | 15067150 | PTE GUAJIRO AUTOMATICA | AUT | HID | LG | ACT | RANCHERIA | LA GUAJIRA | BARRANCAS | 10.9264 | -72.8044 | 485 | 22/07/2008 |  | -1 | -1 | SINIESTRO | GOES | 1 | 15065040 | 4.09 | 15067020 | 22
| 2 | 29047000 | TEBSA BQUILLA | AUT | HMT | LG | ACT | MAGDALENA | ATLANTICO | SOLEDAD | 10.9366 | -74.7599 | 6 | 05/05/2013 |  | -1 | -1 | 0 | GPRS | 0 | 29045190 | 3 | 29047070 | 75
| 5 | 15067210 | CARACOLI AUTOMATICA | AUT | HMT | LG | ACT | RIO RANCHERIA | LA GUAJIRA | SAN JUAN DEL CESAR | 10.9501 | -73.051 | 460 | 01/12/2011 |  | -1 | 15C54000 | SINIESTRO | GOES | 1 | 15067020 | 6.63 | 15067220 | 65
| 2 | 29004520 | ESC NAVAL BARRANQUILLA | AUT | MET | CP | ACT |  | ATLANTICO | BARRANQUILLA | 11.0064 | -74.785 | 147 | 10/06/2016 |  | 72 | -1 | 0 | GPRS | 0 | 29047000 | 8.18 | -1 | 99999
| 5 | 15065501 | MINA LA CERREJON - | AUT | MET | CP | ACT | AY TABACO | LA GUAJIRA | HATO NUEVO | 11.1376 | -72.6159 | 80 | 27/08/2014 |  | -1 | -1 | 0 | GPRS | 0 | 15067050 | 8.3 | -1 | 99999
| 5 | 15067050 | CUESTECITAS AUTOMATICA | AUT | HMT | LG | ACT | RANCHERIA | LA GUAJIRA | ALBANIA | 11.1803 | -72.5534 | 76 | 15/03/1958 |  | -1 | 15C6B78A | SINIESTRO | GOES | 1 | 15065501 | 8.3 | 15067150 | 39
| 5 | 15015120 | UNIV TECNOLOGICA | AUT | MET | CP | ACT | MANZANARES | MAGDALENA | SANTA MARTA | 11.2231 | -74.1859 | 88 | 13/09/2007 |  | 222 | -1 | 0 | INMARSAT | 0 | 15017060 | 6.1 | 15017060 | 6
| 5 | 15065190 | MONGUI AUTOMATICA | AUT | MET | CP | ACT | RIO RANCHERIA | LA GUAJIRA | RIOHACHA | 11.2268 | -72.8206 | 60 | 22/11/2011 |  | -1 | CB0567DE | 0 | GOES | 0 | 15065501 | 24.43 | 15067220 | 31
| 5 | 15017060 | BOCAT STA MARTA | AUT | HID | LG | SUS | MANZANARES | MAGDALENA | SANTA MARTA | 11.2536 | -74.1393 | 60 | 15/10/1973 | 06/01/2016 | -1 | CB02D664 | FALLA OBRA CIVIL | GOES | 0 | 15015120 | 6.1 | -1 | 99999
| 5 | 15067220 | PTE CARRETERA | AUT | HMT | LG | ACT | RIO RANCHERIA | LA GUAJIRA | RIOHACHA | 11.511 | -72.8559 | 7 | 01/12/2011 |  | -1 | 15C6C11A | 0 | GOES | 0 | 15065180 | 7.04 | 15067210 | 65
| 5 | 15065180 | APTO ALM. PADILLA - | AUT | MET | SP | ACT | AY ZONGO | LA GUAJIRA | RIOHACHA | 11.5296 | -72.9177 | 4 | 21/06/2004 |  | -1 | -1 | 0 | GPRS | 0 | 15067220 | 7.04 | -1 | 99999
| 5 | 15075150 | PAICI AUTOMATICA | AUT | MET | AM | ACT | AY KUTAMAHANA | LA GUAJIRA | URIBIA | 11.5949 | -72.3257 | 329 | 14/10/2004 |  | 123 | -1 | 0 | INMARSAT | 0 | 15067050 | 52.16 | -1 | 99999
| 5 | 15085050 | TOROMANA AUTOMATICA | AUT | MET | CP | ACT | MAR CARIBE | LA GUAJIRA | URIBIA | 12.0835 | -71.2109 | 462 | 18/04/2005 |  | 218 | -1 | 0 | INMARSAT | 0 | 15079010 | 83.82 | 15079010 | 83
| 5 | 15079010 | PTO BOLIVAR AUTOMATICA | AUT | HID | MM | ACT | MAR CARIBE | LA GUAJIRA | URIBIA | 12.2243 | -71.9677 | 0 | 16/04/2005 |  | -1 | -1 | 0 | INMARSAT | 0 | 15075501 | 1.65 | 14019030 | 438
| 5 | 15075501 | APTO PTO BOLIVAR AUTO | AUT | MET | CP | ACT | MAR CARIBE | LA GUAJIRA | URIBIA | 12.2243 | -71.9829 | 237 | 21/08/2014 |  | 224 | -1 | 0 | INMARSAT | 0 | 15079010 | 1.65 | 15079010 | 1
| 11 | 17015010 | APTO SESQUICENTEN | AUT | MET | RS | ACT | MAR CARIBE | SAN ANDRES PROVIDENCIA | SAN ANDRES | 12.5422 | -81.731 | 1 | 06/02/2005 |  | -1 | -1 | 0 | GPRS | 0 | 17019010 | 3.37 | 17019010 | 3
| 11 | 17019010 | SAN ANDRES AUTOMATICA | AUT | HID | MM | ACT | MAR CARIBE | SAN ANDRES PROVIDENCIA | SAN ANDRES | 12.5561 | -81.7034 | 1 | 15/12/1996 |  | -1 | -1 | 0 | GPRS | 0 | 17015010 | 3.37 | 11159010 | 647
| 11 | 17035010 | SERRANILLA AUTOMATICA | AUT | MET | CO | ACT | CARIBE | SAN ANDRES PROVIDENCIA | SAN ANDRES | 15.7975 | -79.8522 | 3 | 15/12/1998 |  | -1 | CB15C0B8 | SINIESTRO | GOES | 1 | 17019010 | 410.53 | -1 | 99999

## catalogo
AREA OPER. | CODIGO CAT. |  |  | NOMBRE | TIPO | CLASE | CATEG. | ESTADO | FGDA | CORRIENTE | DEPTO | MPIO | lagr | lami | lase | laca | LATITUD | logr | lomi | lose | loca | LONGITUD | ALTITUD | FECHA INST. | FECHA SUSP.
AREA OPERATIVA 09 | 26057030 | 26057030 | 167 | POTRERITO [26057030] | AUT | HID | LG | ACT | IDEAM | JAMUNDI | VALLE DEL CAUCA | JAMUNDÍ | 3 | 14 | 35.5 | N | 3.2432 | 76 | 35 | 32.7 | W | -76.5924 | 125 | 15/01/1946
AREA OPERATIVA 11 | 48015010 | 48015010 | #N/A | A VASQUEZ COBO | CON | MET | SP | ACT | IDEAM | AMAZONAS | AMAZONAS | LETICIA | 4 | 11 | 37.9 | S | -4.1939 | 69 | 56 | 27.3 | W | -69.9409 | 84 | 15/02/1968
AREA OPERATIVA 02 | 14015080 | 14015080 | 27 | A. RAFAEL NUÑEZ | AUT | MET | SP | ACT | IDEAM | MAR CARIBE | BOLÍVAR | CARTAGENA DE INDIAS | 10 | 26 | 50.1 | N | 10.4473 | 75 | 30 | 57.7 | W | -75.516 | 2 | 06/05/2005
AREA OPERATIVA 09 | 26075150 | 26075150 | #N/A | A.A.BONILLA AUTOM | AUT | MET | SP | ACT | IDEAM | GUACHAL | VALLE DEL CAUCA | PALMIRA | 3 | 31 | 58.77 | N | 3.533 | 76 | 22 | 57 | W | -76.3825 | 961 | 26/09/2005
AREA OPERATIVA 02 | 29045020 | 29045020 | #N/A | A.E CORTISSOZ [29045020] | CON | MET | AM | ACT | IDEAM | MAGDALENA | ATLÁNTICO | SOLEDAD | 10 | 55 | 4 | N | 10.9178 | 74 | 46 | 47 | W | -74.7797 | 14 | 15/05/1940
AREA OPERATIVA 02 | 29045190 | 29045190 | #N/A | A.E.CORTISSOZ AUTOM | AUT | MET | SP | ACT | IDEAM | MAGDALENA | ATLÁNTICO | SOLEDAD | 10 | 55 | 4 | N | 10.9178 | 74 | 46 | 47 | W | -74.7797 | 14 | 04/05/2005
AREA OPERATIVA 01 | 23085200 | 23085200 | #N/A | A.J M CORDOVA | CON | MET | SP | ACT | IDEAM | RIONEGRO | ANTIOQUIA | RIONEGRO | 6 | 10 | 7.2 | N | 6.1687 | 75 | 25 | 33.3 | W | -75.4259 | 2,157 | 15/10/1973
AREA OPERATIVA 01 | 23085270 | 23085270 | #N/A | A.J.M. CORDOVA | AUT | MET | SP | ACT | IDEAM | RIONEGRO | ANTIOQUIA | RIONEGRO | 6 | 10 | 7.2 | N | 6.1687 | 75 | 25 | 33.3 | W | -75.4259 | 2,157 | 27/11/2006
AREA OPERATIVA 01 | 27015070 | 27015070 | #N/A | A.OLAYA HERRERA | CON | MET | SP | ACT | IDEAM | MEDELLIN | ANTIOQUIA | MEDELLÍN | 6 | 13 | 14.2 | N | 6.2206 | 75 | 35 | 20.3 | W | -75.589 | 1,516 | 15/09/1940
AREA OPERATIVA 11 | 48015050 | 48015050 | 253 | A.VASQUEZ COBO | AUT | MET | SP | ACT | IDEAM | AMAZONAS | AMAZONAS | LETICIA | 4 | 11 | 37.9 | S | -4.1939 | 69 | 56 | 27.3 | W | -69.9409 | 84 | 22/07/2009
AREA OPERATIVA 05 | 15067160 | 15067160 | #N/A | ABAJO BOCATOMA | CON | HID | LG | ACT | IDEAM | RANCHERIA | LA GUAJIRA | BARRANCAS | 11 | 1 | 59 | N | 11.0331 | 72 | 42 | 31.4 | W | -72.7087 | 89 | 15/02/1989
AREA OPERATIVA 01 | 26180160 | 26180160 | #N/A | ABEJORRAL [26180160] | CON | MET | PM | ACT | IDEAM | BUEY | ANTIOQUIA | ABEJORRAL | 5 | 47 | 9.5 | N | 5.786 | 75 | 25 | 49.5 | W | -75.4304 | 2,450 | 15/05/1970
AREA OPERATIVA 01 | 26230240 | 26230240 | #N/A | ABERTURA LA [26230240] | CON | MET | PM | ACT | IDEAM | QDA SANTA MARIA | ANTIOQUIA | SAN ANDRÉS | 6 | 54 | 0.7 | N | 6.9002 | 75 | 42 | 17.4 | W | -75.7048 | 2,550 | 15/01/1992
AREA OPERATIVA 05 | 15060170 | 15060170 | #N/A | ABRE EL OJO [15060170] | CON | MET | PM | SUS | IDEAM | RANCHERIA | LA GUAJIRA | BARRANCAS | 11 | 0 | 0 | N | 11 | 72 | 40 | 0 | W | -72.6667 | 200 | 15/04/1973 | 15/11/1974
AREA OPERATIVA 08 | 16055040 | 16055040 | #N/A | ABREGO CENTRO ADMO | CON | MET | CP | ACT | IDEAM | ALGODONAL | NORTE DE SANTANDER | ÁBREGO | 8 | 5 | 14 | N | 8.0872 | 73 | 13 | 23 | W | -73.2231 | 1,430 | 15/07/1969
AREA OPERATIVA 01 | 11110020 | 11110020 | #N/A | ABRIAQUI [11110020] | CON | MET | PG | ACT | IDEAM | HERRADURA | ANTIOQUIA | ABRIAQUÍ | 6 | 38 | 33 | N | 6.6425 | 76 | 4 | 30 | W | -76.075 | 1,920 | 15/12/1974
AREA OPERATIVA 03 | 35010020 | 35010020 | #N/A | ACACIAS [35010020] | CON | MET | PM | ACT | IDEAM | ACACIAS | META | ACACÍAS | 3 | 59 | 40.7 | N | 3.9946 | 73 | 45 | 56.1 | W | -73.7656 | 525 | 15/04/1961
AREA OPERATIVA 02 | 25010110 | 25010110 | #N/A | ACACIAS LAS HDA | CON | MET | PM | ACT | IDEAM | SAN JORGE | CÓRDOBA | PUERTO LIBERTADOR | 8 | 0 | 22 | N | 8.0061 | 75 | 38 | 50 | W | -75.6472 | 80 | 15/02/1980
AREA OPERATIVA 01 | 11150030 | 11150030 | #N/A | ACANDI [11150030] | CON | MET | PM | ACT | IDEAM | ACANDI | CHOCÓ | ACANDÍ | 8 | 31 | 51 | N | 8.5308 | 77 | 16 | 37 | W | -77.2769 | 2 | 15/04/1980
AREA OPERATIVA 11 | 21206280 | 21206280 | #N/A | ACAPULCO [21206280] | CON | MET | CO | ACT | IDEAM | BOGOTA | CUNDINAMARCA | BOJACÁ | 4 | 39 | 13.8 | N | 4.6538 | 74 | 19 | 59 | W | -74.3331 | 2,650 | 15/02/1990
AREA OPERATIVA 03 | 35030040 | 35030040 | #N/A | ACDTO LA ESMERALDA | CON | MET | PG | ACT | IDEAM | GUATIQUIA | META | VILLAVICENCIO | 4 | 9 | 49.1 | N | 4.1636 | 73 | 38 | 51.8 | W | -73.6477 | 550 | 15/02/1986
AREA OPERATIVA 07 | 44015060 | 44015060 | #N/A | ACDTO MOCOA AUTOM | AUT | MET | CP | ACT | IDEAM | CAQUETA | PUTUMAYO | MOCOA | 1 | 9 | 26.4 | N | 1.1573 | 76 | 39 | 6.6 | W | -76.6518 | 650 | 29/03/2006
AREA OPERATIVA 03 | 35250040 | 35250040 | #N/A | ACEITICO [35250040] | CON | MET | PM | ACT | IDEAM | META | VICHADA | PUERTO CARREÑO | 6 | 10 | 31.5 | N | 6.1754 | 68 | 23 | 39.7 | W | -68.3944 | 67 | 15/06/1983
AREA OPERATIVA 03 | 35257040 | 35257040 | #N/A | ACEITICO [35257040] | CON | HID | LG | ACT | IDEAM | META | VICHADA | PUERTO CARREÑO | 6 | 11 | 0.8 | N | 6.1836 | 68 | 26 | 29.3 | W | -68.4415 | 67 | 15/02/1983
AREA OPERATIVA 10 | 21220050 | 21220050 | #N/A | ACEITUNO EL [21220050] | CON | MET | PM | ACT | IDEAM | OPIA | TOLIMA | IBAGUÉ | 4 | 21 | 12.4 | N | 4.3534 | 75 | 3 | 11 | W | -75.0531 | 680 | 15/01/1969
AREA OPERATIVA 04 | 21030080 | 21030080 | #N/A | ACEVEDO [21030080] | CON | MET | PM | ACT | IDEAM | SUAZA | HUILA | ACEVEDO | 1 | 48 | 49 | N | 1.8136 | 75 | 56 | 32 | W | -75.9422 | 1,350 | 15/03/1971
AREA OPERATIVA 04 | 21030040 | 21030040 | #N/A | ACEVEDO ICEL [21030040] | CON | MET | PM | SUS | IDEAM | SUAZA | HUILA | ACEVEDO | 1 | 50 | 0 | N | 1.8333 | 75 | 52 | 0 | W | -75.8667 | 1,350 | 15/12/1958 | 15/06/1971
AREA OPERATIVA 01 | 25027160 | 25027160 | #N/A | ACHI [25027160] | CON | HID | LM | ACT | IDEAM | CAUCA | BOLÍVAR | ACHÍ | 8 | 33 | 35.9 | N | 8.56 | 74 | 33 | 13.9 | W | -74.5539 | 28 | 15/03/1975
AREA OPERATIVA 10 | 21160040 | 21160040 | #N/A | ACO [21160040] | CON | MET | PM | ACT | IDEAM | NEGRO | TOLIMA | PRADO | 3 | 44 | 46.5 | N | 3.7462 | 74 | 48 | 39.4 | W | -74.8109 | 378 | 15/02/1959
AREA OPERATIVA 11 | 21206000 | 21206000 | #N/A | ADPOSTAL [21206000] | CON | MET | ME | SUS | IDEAM | BOGOTA | BOGOTA D.C. | BOGOTA D.C. | 4 | 40 | 50.7 | N | 4.6808 | 74 | 7 | 25.1 | W | -74.1236 | 2,550 | 15/04/1985 | 10/05/2011
AREA OPERATIVA 10 | 21245050 | 21245050 | #N/A | AFRICA ABAJO [21245050] | CON | MET | ME | SUS | IDEAM | TOTARE | TOLIMA | SANTA ISABEL | 4 | 45 | 0 | N | 4.75 | 75 | 21 | 0 | W | -75.35 | 4,000 | 15/06/1981 | 15/12/1986
AREA OPERATIVA 10 | 21245070 | 21245070 | #N/A | AFRICA LA LINEA | CON | MET | ME | SUS | IDEAM | TOTARE | TOLIMA | SANTA ISABEL | 4 | 46 | 0 | N | 4.7667 | 75 | 23 | 0 | W | -75.3833 | 4,500 | 15/06/1981 | 15/12/1986
AREA OPERATIVA 10 | 21245060 | 21245060 | #N/A | AFRICA SUPERIOR | CON | MET | ME | SUS | IDEAM | TOTARE | TOLIMA | SANTA ISABEL | 4 | 45 | 0 | N | 4.75 | 75 | 23 | 0 | W | -75.3833 | 4,250 | 15/06/1981 | 15/12/1986
AREA OPERATIVA 01 | 26217060 | 26217060 | #N/A | AGARA [26217060] | CON | HID | LM | SUS | IDEAM | CAUCA | ANTIOQUIA | ANZÁ | 6 | 21 | 0 | N | 6.35 | 75 | 50 | 0 | W | -75.8333 | 475 | 15/11/1979 | 15/04/2002
AREA OPERATIVA 04 | 21040010 | 21040010 | #N/A | AGRADO [21040010] | CON | MET | PM | SUS | IDEAM | MAGDALENA | HUILA | AGRADO | 2 | 15 | 0 | N | 2.25 | 75 | 46 | 0 | W | -75.7667 | 905 | 15/12/1958 | 15/10/2005
AREA OPERATIVA 05 | 25021610 | 25021610 | #N/A | AGRADO EL [25021610] | CON | MET | PM | ACT | IDEAM | MAGDALENA | MAGDALENA | PLATO | 9 | 41 | 8.4 | N | 9.6857 | 74 | 30 | 17.5 | W | -74.5049 | 100 | 15/06/1982
AREA OPERATIVA 07 | 52057030 | 52057030 | #N/A | AGROYACO [52057030] | AUT | HMT | LG | ACT | IDEAM | GUAITARA | NARIÑO | LOS ANDES (Sotomayor) | 1 | 34 | 27.8 | N | 1.5744 | 77 | 26 | 31.1 | W | -77.442 | 480 | 15/10/1967
AREA OPERATIVA 07 | 52050170 | 52050170 | #N/A | AGROYACO [5205017] | CON | MET | PM | SUS | IDEAM | GUAITARA | NARIÑO | EL TAMBO | 1 | 7 | 0 | N | 1.1167 | 77 | 20 | 0 | W | -77.3333 | 2,600 | 15/05/1966 | 15/08/1969
AREA OPERATIVA 11 | 17020040 | 17020040 | #N/A | AGUA DULCE [17020040] | CON | MET | PM | ACT | IDEAM | AGUA DULCE | SAN ANDRÉS PROVIDENCIA | SAN ANDRES Y PROVIDENCIA | 13 | 20 | 37.6 | N | 13.3438 | 81 | 23 | 17.2 | W | -81.3881 | 95 | 15/04/1986
AREA OPERATIVA 08 | 16020320 | 16020320 | #N/A | AGUABLANCA [16020320] | CON | MET | PM | SUS | IDEAM | QDA FLORESTA | NORTE DE SANTANDER | CÚCUTA | 8 | 2 | 10 | N | 8.0361 | 72 | 29 | 1 | W | -72.4836 | 250 | 15/04/1964 | 04/10/2013
AREA OPERATIVA 08 | 23195240 | 23195240 | #N/A | AGUACHICA AUTOMATICA | AUT | MET | AM | ACT | IDEAM | GUADUAS | CESAR | AGUACHICA | 8 | 7 | 24.3 | N | 8.1234 | 73 | 34 | 47.5 | W | -73.5799 | 103 | 19/08/2005
AREA OPERATIVA 09 | 53107040 | 53107040 | #N/A | AGUACLARA [53107040] | CON | HID | LG | ACT | IDEAM | ANCHICAYA | VALLE DEL CAUCA | BUENAVENTURA | 3 | 40 | 9.2 | N | 3.6692 | 76 | 56 | 39 | W | -76.9442 | 69 | 15/02/1981
AREA OPERATIVA 09 | 53110040 | 53110040 | #N/A | AGUACLARA [53110040] | CON | MET | PM | ACT | IDEAM | DAGUA | VALLE DEL CAUCA | LA CUMBRE | 3 | 40 | 41.1 | N | 3.6781 | 76 | 32 | 24 | W | -76.54 | 153 | 15/07/1978
AREA OPERATIVA 09 | 26040290 | 26040290 | #N/A | AGUADA LA [26040290] | CON | MET | PM | ACT | IDEAM | JAMBALO | CAUCA | CALDONO | 2 | 52 | 49.9 | N | 2.8805 | 76 | 24 | 27 | W | -76.4075 | 293 | 15/06/1972
AREA OPERATIVA 06 | 36010020 | 36010020 | #N/A | AGUADA LA [36010020] | CON | MET | PG | ACT | IDEAM | ARIPORO | CASANARE | PAZ DE ARIPORO | 5 | 54 | 0.01 | N | 5.9 | 72 | 0 | 15 | W | -72.0042 | 500 | 15/11/1995
AREA OPERATIVA 01 | 26180190 | 26180190 | #N/A | AGUADAS [26180190] | CON | MET | PM | ACT | IDEAM | ARMA | CALDAS | AGUADAS | 5 | 36 | 0.1 | N | 5.6 | 75 | 27 | 4.3 | W | -75.4512 | 2,400 | 15/08/1970
AREA OPERATIVA 09 | 26180230 | 26180230 | #N/A | AGUADAS [26180230] | CON | MET | PG | SUS | IDEAM | ARMA | CALDAS | AGUADAS | 5 | 36 | 0.1 | N | 5.6 | 75 | 27 | 4.3 | W | -75.4512 | 2,400 | 15/11/1951 | 15/04/1960
AREA OPERATIVA 02 | 25021540 | 25021540 | #N/A | AGUADAS LAS ALERTA | CON | MET | PM | ACT | IDEAM | CNO LAZARO | BOLÍVAR | HATILLO DE LOBA | 8 | 57 | 15 | N | 8.9542 | 74 | 3 | 18 | W | -74.055 | 30 | 15/11/1978
AREA OPERATIVA 02 | 29035140 | 29035140 | #N/A | AGUAS BLANCAS | CON | MET | CO | SUS | IDEAM | AY EL VIENTO | BOLÍVAR | MARÍA LA BAJA | 9 | 55 | 0 | N | 9.9167 | 75 | 20 | 0 | W | -75.3333 | 30 | 15/11/1963 | 15/11/1971
AREA OPERATIVA 08 | 16017010 | 16017010 | #N/A | AGUAS CLARAS [16017010] | CON | HID | LG | ACT | IDEAM | PAMPLONITA | NORTE DE SANTANDER | CÚCUTA | 8 | 14 | 1 | N | 8.2336 | 72 | 25 | 2 | W | -72.4172 | 70 | 15/06/1966
AREA OPERATIVA 08 | 23215030 | 23215030 | #N/A | AGUAS CLARAS [23215030] | CON | MET | CO | ACT | IDEAM | BUTURAMA | CESAR | AGUACHICA | 8 | 13 | 44 | N | 8.2289 | 73 | 36 | 10 | W | -73.6028 | 208 | 15/09/1973
AREA OPERATIVA 05 | 23217040 | 23217040 | #N/A | AGUAS CLARAS [23217040] | CON | HID | LM | SUS | IDEAM | QDA AGUAS CLARAS | CESAR | AGUACHICA | 8 | 16 | 0 | N | 8.2667 | 73 | 36 | 0 | W | -73.6 | 120 | 15/04/1987 | 15/03/1995
AREA OPERATIVA 03 | 32070110 | 32070110 | #N/A | AGUAS CLARAS [32070110] | CON | MET | PM | ACT | IDEAM | ARIARI | META | GRANADA | 3 | 28 | 19.3 | N | 3.472 | 73 | 51 | 28.2 | W | -73.8578 | 520 | 15/04/1989
AREA OPERATIVA 03 | 32075070 | 32075070 | #N/A | AGUAS CLARAS [32075070] | CON | MET | CO | SUS | IDEAM | ARIARI | META | GRANADA | 3 | 28 | 19.3 | N | 3.472 | 73 | 51 | 28.2 | W | -73.8578 | 520 | 15/04/1986 | 15/04/1989
AREA OPERATIVA 05 | 23210150 | 23210150 | #N/A | AGUAS CLARAS D C | CON | MET | PM | SUS | IDEAM | MAGDALENA | CESAR | AGUACHICA | 8 | 18 | 0 | N | 8.3 | 73 | 37 | 0 | W | -73.6167 | 200 | 15/11/1979 | 15/07/1981
AREA OPERATIVA 08 | 16055120 | 16055120 | #N/A | AGUAS DE LA VIRGEN | AUT | MET | CP | ACT | IDEAM | ALGODONAL | NORTE DE SANTANDER | OCAÑA | 8 | 13 | 39.7 | N | 8.2277 | 73 | 23 | 51 | W | -73.3975 | 1,700 | 09/08/2006
AREA OPERATIVA 08 | 16056120 | 16056120 | #N/A | AGUAS DE LA VIRGEN | CON | MET | CP | SUS | IDEAM | ALGODONAL | NORTE DE SANTANDER | OCAÑA | 8 | 13 | 39.7 | N | 8.2277 | 73 | 23 | 51 | W | -73.3975 | 1,700 | 08/06/2006 | 28/12/2007
AREA OPERATIVA 02 | 13077230 | 13077230 | #N/A | AGUAS MOHOSAS | CON | HID | LM | SUS | IDEAM | LAGO AGUAS MOHOS | CÓRDOBA | SAN ANDRÉS DE | 9 | 15 | 4 | N | 9.2511 | 75 | 29 | 30 | W | -75.4917 | 75 | 15/08/1986 | 15/01/1991
AREA OPERATIVA 02 | 13070450 | 13070450 | #N/A | AGUAS MOHOSAS | CON | MET | PM | ACT | IDEAM | LAGO AGUAS MOHOS | CÓRDOBA | SAN ANDRÉS DE | 9 | 15 | 4 | N | 9.2511 | 75 | 29 | 30 | W | -75.4917 | 75 | 15/08/1986
AREA OPERATIVA 01 | 11017010 | 11017010 | #N/A | AGUASAL [11017010] | CON | HID | LM | ACT | IDEAM | ANDAGUEDA | CHOCÓ | LLORÓ | 5 | 28 | 25 | N | 5.4736 | 76 | 32 | 15.9 | W | -76.5378 | 75 | 15/05/1976
AREA OPERATIVA 08 | 24060040 | 24060040 | #N/A | AGUASCLARAS [24060040] | CON | MET | PM | ACT | IDEAM | QDA AGUASCLARAS | SANTANDER | SABANA DE TORRES | 7 | 15 | 51 | N | 7.2642 | 73 | 32 | 53 | W | -73.5481 | 132 | 15/07/1973
AREA OPERATIVA 03 | 35260070 | 35260070 | #N/A | AGUAVERDE [35260070] | CON | MET | PM | ACT | IDEAM | META | VICHADA | LA PRIMAVERA | 5 | 47 | 31 | N | 5.7919 | 69 | 59 | 13.7 | W | -69.9871 | 92 | 15/06/1983
AREA OPERATIVA 03 | 35267080 | 35267080 | #N/A | AGUAVERDE [35267080] | CON | HID | LG | ACT | IDEAM | META | VICHADA | LA PRIMAVERA | 5 | 47 | 31 | N | 5.7919 | 69 | 59 | 16.4 | W | -69.9879 | 82 | 15/02/1983
AREA OPERATIVA 06 | 35195030 | 35195030 | #N/A | AGUAZUL [35195030] | CON | MET | CO | ACT | IDEAM | UNETE | CASANARE | AGUAZUL | 5 | 10 | 37.5 | N | 5.1771 | 72 | 32 | 50.6 | W | -72.5474 | 380 | 15/01/1974
AREA OPERATIVA 04 | 44150010 | 44150010 | #N/A | AGUAZUL [44150010] | CON | MET | PM | ACT | IDEAM | CAQUETA | AMAZONAS | SANTANDER (Araracuara) | 0 | 33 | 35.6 | S | -0.55989 | 72 | 8 | 41.8 | W | -72.1449 | 129 | 15/04/1984
AREA OPERATIVA 04 | 44157050 | 44157050 | #N/A | AGUAZUL [44157050] | CON | HID | LM | SUS | IDEAM | CAQUETA | AMAZONAS | SANTANDER (Araracuara) | 0 | 33 | 35.6 | S | -0.55989 | 72 | 8 | 41.8 | W | -72.1449 | 129 | 15/04/1984 | 01/01/2011
AREA OPERATIVA 10 | 22010060 | 22010060 | #N/A | AGUILA EL [22010060] | CON | MET | PG | SUS | IDEAM | SALDANA | TOLIMA | RIOBLANCO | 3 | 23 | 0 | N | 3.3833 | 75 | 46 | 0 | W | -75.7667 | 2,120 | 15/10/1977 | 15/02/1999
AREA OPERATIVA 05 | 15070120 | 15070120 | #N/A | AHUYAMA [15070120] | CON | MET | PM | SUS | IDEAM | AY ERRURETUHU | LA GUAJIRA | URIBIA | 11 | 51 | 57.89 | N | 11.8661 | 72 | 16 | 43.78 |  | -72.2788 | 5 | 15/08/1971 | 15/10/2010
AREA OPERATIVA 05 | 29060320 | 29060320 | #N/A | AHUYAMA LA [29060320] | CON | MET | PM | SUS | IDEAM | CGA. GRANDE | MAGDALENA | SITIONUEVO | 10 | 45 | 0 | N | 10.75 | 74 | 30 | 0 | W | -74.5 | 2 | 15/04/1977 | 15/10/1978
AREA OPERATIVA 02 | 29037510 | 29037510 | #N/A | AHUYAMAL [29037510] | CON | HID | LM | SUS | IDEAM | CGA. GUAJARO | ATLÁNTICO | MANATÍ | 10 | 28 | 0 | N | 10.4667 | 75 | 7 | 0 | W | -75.1167 | 7 | 15/12/1984 | 15/02/1985
AREA OPERATIVA 09 | 26120180 | 26120180 | #N/A | ALAMBRADO EL-ALERT | CON | MET | PM | ACT | IDEAM | LA VIEJA | VALLE DEL CAUCA | ZARZAL | 4 | 24 | 33.5 | N | 4.4093 | -75 | 52 | 31.2 | W | -75.8753 | 171 | 15/04/1977
AREA OPERATIVA 10 | 23025040 | 23025040 | #N/A | ALBANIA [23025040] | CON | MET | CO | ACT | IDEAM | GUARINO | TOLIMA | MARIQUITA | 5 | 17 | 8.51 | N | 5.2857 | 74 | 54 | 9.5 | W | -74.9026 | 788 | 15/04/1987
AREA OPERATIVA 08 | 24050110 | 24050110 | #N/A | ALBANIA [24050110] | CON | MET | PM | ACT | IDEAM | QDA VIZCAINA | SANTANDER | SAN VICENTE DE CHUCURÍ | 6 | 54 | 43 | N | 6.9119 | 73 | 37 | 56 | W | -73.6322 | 216 | 15/07/1973
AREA OPERATIVA 08 | 23120100 | 23120100 | #N/A | ALBANIA [23120100] | CON | MET | PM | SUS | IDEAM | QDA CANUTILLO | SANTANDER | ALBANIA | 5 | 47 | 0 | N | 5.7833 | 73 | 55 | 0 | W | -73.9167 | 1,925 | 15/11/1959 | 15/02/1974
AREA OPERATIVA 08 | 23125060 | 23125060 | #N/A | ALBANIA [23125060] | CON | MET | CO | ACT | IDEAM | QDA CANUTILLO | SANTANDER | ALBANIA | 5 | 45 | 30 | N | 5.7583 | 73 | 54 | 48 | W | -73.9133 | 1,690 | 15/03/1974
AREA OPERATIVA 01 | 26187180 | 26187180 | #N/A | ALBANIA [26187180] | CON | HID | LG | SUS | IDEAM | ARMA | ANTIOQUIA | SONSÓN | 5 | 32 | 0 | N | 5.5333 | 75 | 20 | 0 | W | -75.3333 | 2,132 | 15/05/1994 | 10/12/2008
AREA OPERATIVA 09 | 26120150 | 26120150 | #N/A | ALCALA [26120150] | CON | MET | PM | ACT | IDEAM | BARBAS | VALLE DEL CAUCA | ALCALÁ | 4 | 40 | 35.3 | N | 4.6765 | 75 | 47 | 10.7 | W | -75.7863 | 1,261 | 15/03/1972
AREA OPERATIVA 03 | 35030100 | 35030100 | #N/A | ALCALDIA [35030100] | CON | MET | PG | ACT | IDEAM | GUATIQUIA | META | VILLAVICENCIO | 4 | 9 | 0 | N | 4.15 | 73 | 38 | 0 | W | -73.6333 | 470 | 15/08/1993
AREA OPERATIVA 08 | 16015130 | 16015130 | #N/A | ALCALDIA DE HERRAN | AUT | MET | CP | ACT | IDEAM | TACHIRA | NORTE DE SANTANDER | HERRÁN | 7 | 30 | 24.2 | N | 7.5067 | 72 | 29 | 7.3 | W | -72.4854 | 2,040 | 19/08/2005
AREA OPERATIVA 08 | 37057020 | 37057020 | #N/A | ALCARAVAN AUT | AUT | HMT | LG | ACT | IDEAM | ARAUCA | ARAUCA | ARAUQUITA | 7 | 2 | 6 | N | 7.035 | 71 | 24 | 59 | W | -71.4164 | 162 | 15/11/1997
AREA OPERATIVA 09 | 26100400 | 26100400 | #N/A | ALCAZAR EL [26100400] | CON | MET | PM | ACT | IDEAM | PAILA | VALLE DEL CAUCA | ZARZAL | 4 | 18 | 24.7 | N | 4.3069 | 76 | 1 | 7.6 | W | -76.0188 | 17 | 15/02/1971
AREA OPERATIVA 01 | 26205080 | 26205080 | #N/A | ALDEA LA [26205080] | CON | MET | ME | ACT | IDEAM | LA FRISOLA | ANTIOQUIA | MEDELLÍN | 6 | 20 | 27.8 | N | 6.3411 | 75 | 42 | 3.4 | W | -75.7009 | 1,737 | 15/09/1990
AREA OPERATIVA 10 | 21250440 | 21250440 | #N/A | ALEGRIAS [21250440] | CON | MET | PM | SUS | IDEAM | NUEVO | TOLIMA | AMBALEMA | 4 | 52 | 0 | N | 4.8667 | 74 | 56 | 0 | W | -74.9333 | 410 | 15/05/1969 | 15/02/1972
AREA OPERATIVA 01 | 23085030 | 23085030 | #N/A | ALEJANDRIA [23085030] | CON | MET | CO | ACT | IDEAM | NARE | ANTIOQUIA | ALEJANDRÍA | 6 | 22 | 34.5 | N | 6.3762 | 75 | 8 | 36.2 | W | -75.1434 | 1,712 | 15/09/1988
AREA OPERATIVA 01 | 23080680 | 23080680 | #N/A | ALEJANDRIA [23080680] | CON | MET | PM | SUS | IDEAM | NARE | ANTIOQUIA | ALEJANDRÍA | 6 | 23 | 0 | N | 6.3833 | 75 | 9 | 0 | W | -75.15 | 1,700 | 15/06/1973 | 15/09/1988
AREA OPERATIVA 02 | 25027550 | 25027550 | #N/A | ALGARROBAL [25027550] | CON | HID | LM | ACT | IDEAM | CGA. CHILLOA | MAGDALENA | EL BANCO | 9 | 7 | 53.5 | N | 9.1315 | 74 | 2 | 39.4 | W | -74.0443 | 25 | 15/09/1973
AREA OPERATIVA 05 | 28047030 | 28047030 | #N/A | ALGARROBO [28047030] | CON | HID | LM | ACT | IDEAM | ARIGUANI | CESAR | EL COPEY | 10 | 11 | 36.4 | N | 10.1934 | 74 | 2 | 48.9 | W | -74.0469 | 107 | 15/02/1963
AREA OPERATIVA 05 | 28040020 | 28040020 | #N/A | ALGARROBO [28040020] | CON | MET | PM | SUS | IDEAM | ARIGUANI | CESAR | EL COPEY | 10 | 9 | 0 | N | 10.15 | 74 | 4 | 0 | W | -74.0667 | 60 | 15/06/1955 | 15/06/1973
AREA OPERATIVA 05 | 28045020 | 28045020 | #N/A | ALGARROBO [28045020] | CON | MET | CO | SUS | IDEAM | ARIGUANI | CESAR | EL COPEY | 10 | 9 | 0 | N | 10.15 | 74 | 4 | 0 | W | -74.0667 | 60 | 15/02/1964 | 15/04/1987
AREA OPERATIVA 04 | 21105030 | 21105030 | #N/A | ALGECIRAS [21105030] | CON | MET | CO | ACT | IDEAM | NEIVA | HUILA | ALGECIRAS | 2 | 31 | 18.1 | N | 2.5217 | 75 | 19 | 20.1 | W | -75.3222 | 1,155 | 15/04/1971
AREA OPERATIVA 04 | 21100020 | 21100020 | #N/A | ALGECIRAS-HDA SATI | CON | MET | PM | SUS | IDEAM | BLANCO | HUILA | ALGECIRAS | 2 | 33 | 0 | N | 2.55 | 75 | 19 | 0 | W | -75.3167 | 1,100 | 15/11/1958 | 15/08/1971
AREA OPERATIVA 11 | 24011150 | 24011150 | #N/A | ALIZOS LOS [24011150] | CON | MET | PG | ACT | IDEAM | UBATE | CUNDINAMARCA | CARMEN DE CARUPA | 5 | 19 | 45.8 | N | 5.3294 | 73 | 51 | 0.2 | W | -73.8501 | 3,167 | 31/03/2010
AREA OPERATIVA 05 | 15087060 | 15087060 | #N/A | ALJIBE SANTA CRUZ | CON | HID | LM | SUS | IDEAM | AY WATCARU | LA GUAJIRA | URIBIA | 12 | 13 | 0 | N | 12.2167 | 71 | 20 | 0 | W | -71.3333 | 60 | 15/03/1975 | 15/02/1981
AREA OPERATIVA 06 | 35070140 | 35070140 | #N/A | ALMEIDA [35070140] | CON | MET | PG | SUS | IDEAM | BATA | BOYACÁ | ALMEIDA | 4 | 58 | 0 | N | 4.9667 | 73 | 23 | 0 | W | -73.3833 | 1,910 | 15/03/1962 | 15/07/1971
AREA OPERATIVA 06 | 35070260 | 35070260 | #N/A | ALMEIDA [35070260] | CON | MET | PG | ACT | IDEAM | BATA | BOYACÁ | ALMEIDA | 4 | 58 | 15 | N | 4.9708 | 73 | 22 | 47.5 | W | -73.3799 | 1,954 | 15/01/1959
AREA OPERATIVA 01 | 25020510 | 25020510 | #N/A | ALPES LOS [25020510] | CON | MET | PM | SUS | IDEAM | CAUCA | BOLÍVAR | SAN JACINTO DEL CAUCA | 8 | 25 | 0 | N | 8.4167 | 74 | 33 | 0 | W | -74.55 | 25 | 15/08/1966 | 15/05/2002
AREA OPERATIVA 09 | 21055060 | 21055060 | #N/A | ALPES LOS AUTOMATICA | AUT | MET | CP | SUS | IDEAM | PAEZ | CAUCA | PÁEZ (Belalcázar) | 2 | 58 | 16.1 | N | 2.9711 | 76 | 6 | 56.8 | W | -76.1158 | 4,530 | 20/11/2007 | 29/09/2010
AREA OPERATIVA 08 | 23187270 | 23187270 | #N/A | ALQUERIA LA [23187270] | CON | HID | LM | SUS | IDEAM | CNO VELEZ | SANTANDER | SABANA DE TORRES | 7 | 34 | 0 | N | 7.5667 | 73 | 36 | 0 | W | -73.6 | 73 | 15/06/1980 | 15/08/1988
AREA OPERATIVA 10 | 21250610 | 21250610 | #N/A | ALSACIA [21250610] | CON | MET | PM | SUS | IDEAM | RECIO | TOLIMA | AMBALEMA | 4 | 51 | 0 | N | 4.85 | 74 | 47 | 0 | W | -74.7833 | 310 | 15/07/1983 | 15/02/2002
AREA OPERATIVA 01 | 26210140 | 26210140 | #N/A | ALTAMIRA [26210140] | CON | MET | PM | ACT | IDEAM | QDA PURCA | ANTIOQUIA | BETULIA | 6 | 13 | 6.7 | N | 6.2185 | 75 | 56 | 43.8 | W | -75.9455 | 2,032 | 15/04/1975
AREA OPERATIVA 04 | 21025020 | 21025020 | #N/A | ALTAMIRA [21025020] | CON | MET | CO | SUS | IDEAM | SUAZA | HUILA | ALTAMIRA | 2 | 4 | 0 | N | 2.0667 | 75 | 48 | 0 | W | -75.8 | 1,352 | 15/03/1971 | 30/11/1995
AREA OPERATIVA 04 | 21020020 | 21020020 | #N/A | ALTAMIRA [21020020] | CON | MET | PM | SUS | IDEAM | SUAZA | HUILA | ALTAMIRA | 2 | 4 | 0 | N | 2.0667 | 75 | 48 | 0 | W | -75.8 | 1,080 | 15/12/1958 | 15/08/1971
AREA OPERATIVA 04 | 21025010 | 21025010 | #N/A | ALTAMIRA [21025010] | CON | MET | CO | SUS | IDEAM | SUAZA | HUILA | ALTAMIRA | 2 | 4 | 0 | N | 2.0667 | 75 | 48 | 0 | W | -75.8 | 1,080 | 15/05/1932 | 15/11/1950
AREA OPERATIVA 04 | 21050250 | 21050250 | #N/A | ALTAMIRA [21050250] | CON | MET | PM | ACT | IDEAM | ULLUCOS | CAUCA | INZÁ | 2 | 30 | 3.6 | N | 2.501 | 76 | 5 | 42.6 | W | -76.0952 | 2,235 | 15/11/1975
AREA OPERATIVA 08 | 23177060 | 23177060 | #N/A | ALTAMIRA [23177060] | CON | HID | LM | SUS | IDEAM | BZO LA ROMPIDA | ANTIOQUIA | YONDÓ (Casabe) | 7 | 5 | 0 | N | 7.0833 | 73 | 57 | 0 | W | -73.95 | 100 | 15/06/1992 | 15/02/1996
AREA OPERATIVA 05 | 28010410 | 28010410 | #N/A | ALTAMIRA [28010410] | CON | MET | PM | SUS | IDEAM | MANAURE | CESAR | MANAURE BALCÓN DEL | 10 | 23 | 0 | N | 10.3833 | 72 | 54 | 0 | W | -72.9 | 2,700 | 15/06/1980 | 15/08/1981
AREA OPERATIVA 02 | 29037470 | 29037470 | #N/A | ALTAMIRA [29037470] | CON | HID | LM | SUS | IDEAM | AY EL VIENTO | BOLÍVAR | MARÍA LA BAJA | 9 | 58 | 0 | N | 9.9667 | 75 | 20 | 0 | W | -75.3333 | 5 | 15/12/1979 | 15/11/1982
AREA OPERATIVA 04 | 21130180 | 21130180 | #N/A | ALTAMIRA DC HDA | CON | MET | PM | ACT | IDEAM | MAGDALENA | TOLIMA | NATAGAIMA | 3 | 27 | 13 | N | 3.4536 | 75 | 9 | 3.2 | W | -75.1509 | 500 | 15/11/1979
AREA OPERATIVA 04 | 21025030 | 21025030 | #N/A | ALTAMIRA EL GRIFO | CON | MET | CO | ACT | IDEAM | SUAZA | HUILA | ALTAMIRA | 2 | 4 | 45 | N | 2.0792 | 75 | 44 | 10.4 | W | -75.7362 | 1,368 | 01/12/1995
AREA OPERATIVA 07 | 51025050 | 51025050 | #N/A | ALTAQUER [51025050] | CON | MET | CP | SUS | IDEAM | GUIZA | NARIÑO | BARBACOAS | 1 | 14 | 54 | N | 1.2483 | 78 | 5 | 33 | W | -78.0925 | 1,010 | 15/09/1993 | 11/08/2014
AREA OPERATIVA 07 | 51025080 | 51025080 | #N/A | ALTAQUER AUTOMATICA | AUT | MET | CP | FSR | IDEAM | GUIZA | NARIÑO | BARBACOAS | 1 | 14 | 54 | N | 1.2483 | 78 | 5 | 33 | W | -78.0925 | 1,010 | 27/02/2007 | 11/08/2014
AREA OPERATIVA 03 | 35017030 | 35017030 | #N/A | ALTO COROZAL [35017030] | CON | HID | LM | SUS | IDEAM | GUAMAL | META | CASTILLA LA NUEVA | 3 | 48 | 0 | N | 3.8 | 73 | 35 | 0 | W | -73.5833 | 331 | 15/05/1979 | 15/01/1990
AREA OPERATIVA 09 | 56015020 | 56015020 | #N/A | ALTO CURICHE [56015020] | CON | MET | CO | SUS | IDEAM | PACIFICO | CHOCÓ | JURADÓ | 7 | 3 | 0 | N | 7.05 | 77 | 39 | 0 | W | -77.65 | 200 | 15/06/1969 | 15/01/1970
AREA OPERATIVA 07 | 57020010 | 57020010 | #N/A | ALTO DE LOS MICOS | CON | MET | PM | SUS | IDEAM | PACIFICO | CAUCA | GUAPI | 3 | 0 | 0 | N | 3 | 78 | 11 | 0 | W | -78.1833 | 180 | 15/05/1986 | 15/12/1991
AREA OPERATIVA 05 | 15015110 | 15015110 | #N/A | ALTO DE MIRA [15015110] | CON | MET | CO | ACT | IDEAM | BURITA | MAGDALENA | SANTA MARTA | 11 | 5 | 29.4 | N | 11.0915 | 73 | 55 | 56.6 | W | -73.9324 | 1,080 | 15/08/1987
AREA OPERATIVA 01 | 11050060 | 11050060 | #N/A | ALTO DEL BUEY | CON | MET | PM | ACT | IDEAM | BUEY | CHOCÓ | MEDIO ATRATO (Beté) | 6 | 6 | 30 | N | 6.1083 | 76 | 54 | 56.3 | W | -76.9156 | 100 | 15/02/1977
AREA OPERATIVA 06 | 24017770 | 24017770 | #N/A | ALTO DEL CARNERO | CON | HID | LM | SUS | IDEAM | QDA CAMELO | BOYACÁ | SANTA SOFÍA | 5 | 43 | 0 | N | 5.7167 | 73 | 39 | 0 | W | -73.65 | 2,600 | 15/04/1986 | 15/07/1995
AREA OPERATIVA 01 | 27040020 | 27040020 | #N/A | ALTO DEL INDIO | CON | MET | PM | ACT | IDEAM | QDA PATO | ANTIOQUIA | ZARAGOZA | 7 | 31 | 51.6 | N | 7.531 | 74 | 57 | 9.9 | W | -74.9528 | 125 | 15/05/1970
AREA OPERATIVA 04 | 21010190 | 21010190 | #N/A | ALTO DEL OBISPO | CON | MET | PM | ACT | IDEAM | NARANJO | HUILA | SAN AGUSTÍN | 1 | 50 | 56.2 | N | 1.8489 | 76 | 14 | 59 | W | -76.2497 | 1,700 | 15/06/1980
AREA OPERATIVA 10 | 21250050 | 21250050 | #N/A | ALTO DEL OSO [21250050] | CON | MET | PM | ACT | IDEAM | RECIO | TOLIMA | MURILLO | 4 | 51 | 0 | N | 4.85 | 75 | 15 | 0 | W | -75.25 | 3,150 | 15/03/1986
AREA OPERATIVA 02 | 25027400 | 25027400 | #N/A | ALTO DEL ROSARIO | CON | HID | LM | ACT | IDEAM | CNO LAS PALOMAS | BOLÍVAR | ALTOS DEL ROSARIO | 8 | 47 | 40 | N | 8.7944 | 74 | 9 | 37 | W | -74.1603 | 24 | 15/07/1973
AREA OPERATIVA 03 | 35035090 | 35035090 | #N/A | ALTO DEL TIGRE | CON | MET | ME | SUS | IDEAM | GUATIQUIA | META | EL CALVARIO | 4 | 17 | 5.5 | N | 4.2849 | 73 | 44 | 54 | W | -73.7483 | 3,530 | 15/07/1995 | 15/10/2010
AREA OPERATIVA 01 | 26240070 | 26240070 | #N/A | ALTO EL MUÑECO | CON | MET | PM | SUS | IDEAM | TARAZA | ANTIOQUIA | TARAZÁ | 7 | 36 | 0 | N | 7.6 | 75 | 25 | 0 | W | -75.4167 | 125 | 15/05/1970 | 15/08/1984
AREA OPERATIVA 08 | 16040010 | 16040010 | #N/A | ALTO EL VENADO | CON | MET | PM | ACT | IDEAM | QDA MULAS | NORTE DE SANTANDER | ÁBREGO | 8 | 5 | 20 | N | 8.0889 | 73 | 4 | 15 | W | -73.0708 | 1,920 | 15/08/1973
AREA OPERATIVA 04 | 46037030 | 46037030 | #N/A | ALTO LA ESMERALDA | CON | HID | LM | SUS | IDEAM | LA ESMERALDA | CAQUETÁ | PUERTO RICO | 1 | 47 | 0 | N | 1.7833 | 75 | 15 | 0 | W | -75.25 | 500 | 15/06/1973 | 15/03/1977
AREA OPERATIVA 04 | 21010090 | 21010090 | #N/A | ALTO MAZAMORRAS | CON | MET | PM | SUS | IDEAM | MAZAMORRAS | HUILA | SAN AGUSTÍN | 2 | 8 | 0 | N | 2.1333 | 76 | 25 | 0 | W | -76.4167 | 3,000 | 15/03/1994 | 15/10/1998
AREA OPERATIVA 06 | 35080110 | 35080110 | #N/A | ALTO MUCENO [35080110] | CON | MET | PM | ACT | IDEAM | MUENCHE | BOYACÁ | MACANAL | 5 | 0 | 18.5 | N | 5.0051 | 73 | 15 | 31 | W | -73.2586 | 2,250 | 15/11/1977
AREA OPERATIVA 10 | 21245120 | 21245120 | #N/A | ALTO PURIMA [21245120] | CON | MET | ME | SUS | IDEAM | TOTARE | TOLIMA | SANTA ISABEL | 4 | 43 | 0 | N | 4.7167 | 75 | 6 | 0 | W | -75.1 | 2,500 | 15/10/1981 | 15/12/1986
AREA OPERATIVA 05 | 15030040 | 15030040 | #N/A | ALTO RIO ANCHO | CON | MET | PM | SUS | IDEAM | ANCHO | LA GUAJIRA | DIBULLA | 11 | 4 | 0 | N | 11.0667 | 73 | 28 | 0 | W | -73.4667 | 220 | 15/10/1973 | 15/11/1993
AREA OPERATIVA 05 | 15040010 | 15040010 | #N/A | ALTO RIO CORUAL | CON | MET | PM | SUS | IDEAM | CORUAL | LA GUAJIRA | RIOHACHA | 11 | 14 | 0 | N | 11.2333 | 73 | 9 | 0 | W | -73.15 | 200 | 15/10/1973 | 15/11/1993
AREA OPERATIVA 05 | 15030030 | 15030030 | #N/A | ALTO RIO DIBULLA | CON | MET | PM | SUS | IDEAM | DIBULLA | LA GUAJIRA | DIBULLA | 11 | 7 | 0 | N | 11.1167 | 73 | 18 | 0 | W | -73.3 | 390 | 15/10/1973 | 15/04/1979
AREA OPERATIVA 05 | 15020010 | 15020010 | #N/A | ALTO RIO DON DIEGO | CON | MET | PM | SUS | IDEAM | DON DIEGO | MAGDALENA | SANTA MARTA | 11 | 16 | 0 | N | 11.2667 | 73 | 41 | 0 | W | -73.6833 | 480 | 15/12/1973 | 15/12/1979
AREA OPERATIVA 11 | 21201920 | 21201920 | #N/A | ALTO SAN MIGUEL | CON | MET | PM | ACT | IDEAM | EMB MUNA | CUNDINAMARCA | SIBATÉ | 4 | 26 | 58.8 | N | 4.4497 | 74 | 17 | 59 | W | -74.2997 | 2,750 | 15/05/1993
AREA OPERATIVA 08 | 37047010 | 37047010 | #N/A | ALTO SATOCA [37047010] | CON | HID | LM | SUS | IDEAM | SATOCA | ARAUCA | SARAVENA | 6 | 54 | 0 | N | 6.9 | 71 | 49 | 0 | W | -71.8167 | 196 | 15/12/1971 | 15/04/1986
AREA OPERATIVA 08 | 16010050 | 16010050 | #N/A | ALTO VIENTO [16010050] | CON | MET | PM | SUS | IDEAM | CNO NEGRO | NORTE DE SANTANDER | CÚCUTA | 8 | 10 | 0 | N | 8.1667 | 72 | 29 | 0 | W | -72.4833 | 165 | 15/03/1934 | 15/03/2002
AREA OPERATIVA 10 | 21240080 | 21240080 | #N/A | ALVARADO [21240080] | CON | MET | PM | SUS | IDEAM | ALVARADO | TOLIMA | ALVARADO | 4 | 34 | 4.4 | N | 4.5679 | 74 | 57 | 4.7 | W | -74.9513 | 439 | 15/11/1986 | 15/11/1986
AREA OPERATIVA 10 | 21245030 | 21245030 | #N/A | ALVARADO [21245030] | CON | MET | CO | SUS | IDEAM | ALVARADO | TOLIMA | ALVARADO | 4 | 34 | 4.4 | N | 4.5679 | 74 | 57 | 4.7 | W | -74.9513 | 439 | 15/01/1937 | 15/10/1937
AREA OPERATIVA 01 | 27030060 | 27030060 | #N/A | AMACERI [27030060] | CON | MET | PM | SUS | IDEAM | AMACERI | ANTIOQUIA | EL BAGRE | 7 | 45 | 0 | N | 7.75 | 74 | 44 | 0 | W | -74.7333 | 250 | 15/05/1970 | 15/05/1987
AREA OPERATIVA 01 | 27010850 | 27010850 | #N/A | AMALFI [27010850] | CON | MET | PM | ACT | IDEAM | QDA LA VIBORA | ANTIOQUIA | AMALFI | 6 | 54 | 20 | N | 6.9056 | 75 | 4 | 38 | W | -75.0772 | 1,530 | 15/10/1970
AREA OPERATIVA 01 | 56010020 | 56010020 | #N/A | AMARGAL [56010020] | CON | MET | PM | SUS | IDEAM | PACIFICO | CHOCÓ | NUQUÍ | 5 | 35 | 49.85 | N | 5.5972 | 77 | 29 | 48.12 |  | -77.4967 | 30 | 15/03/1993 | 15/10/1997
AREA OPERATIVA 01 | 56015030 | 56015030 | #N/A | AMARGAL [56015030] | CON | MET | CO | SUS | IDEAM | QDA AMARGAL | CHOCÓ | NUQUÍ | 5 | 34 | 15 | N | 5.5708 | 77 | 30 | 10 | W | -77.5028 | 30 | 15/10/1997 | 19/04/2010
AREA OPERATIVA 06 | 24030880 | 24030880 | #N/A | AMARILLA LA [24030880] | CON | MET | PG | SUS | IDEAM | SURBA | BOYACÁ | DUITAMA | 5 | 48 | 0 | N | 5.8 | 73 | 4 | 0 | W | -73.0667 | 2,535 | 15/07/1978 | 15/12/1981
AREA OPERATIVA 06 | 24017670 | 24017670 | #N/A | AMARILLO EL [24017670] | CON | HID | LM | SUS | IDEAM | CANAL RUCHICAL | BOYACÁ | SAMACÁ | 5 | 30 | 0 | N | 5.5 | 73 | 32 | 0 | W | -73.5333 | 3,100 | 15/05/1979 | 15/12/1998
AREA OPERATIVA 06 | 24017760 | 24017760 | #N/A | AMARILLO EL [24017760] | CON | HID | LM | SUS | IDEAM | QDA GUATOQUE | BOYACÁ | SANTA SOFÍA | 5 | 44 | 0 | N | 5.7333 | 73 | 38 | 0 | W | -73.6333 | 2,500 | 15/04/1986 | 15/07/1995
AREA OPERATIVA 05 | 28040280 | 28040280 | #N/A | AMERICA ALGARR HDA | CON | MET | PM | SUS | IDEAM | ARIGUANI | MAGDALENA | ALGARROBO | 10 | 12 | 0 | N | 10.2 | 74 | 3 | 0 | W | -74.05 | 105 | 15/10/1968 | 15/02/1972
AREA OPERATIVA 11 | 35060200 | 35060200 | #N/A | AMOLADERO EL [35060200] | CON | MET | PM | ACT | IDEAM | SUEVA | CUNDINAMARCA | GUATAVITA | 4 | 51 | 28.7 | N | 4.858 | 73 | 44 | 43.4 | W | -73.7454 | 2,963 | 15/04/1972
AREA OPERATIVA 09 | 26020200 | 26020200 | #N/A | AMPARO EL [26020200] | CON | MET | PM | ACT | IDEAM | QUINAMAYO | CAUCA | SANTANDER DE QUILICHAO | 2 | 57 | 40.2 | N | 2.9612 | 76 | 29 | 21.1 | W | -76.4892 | 1,197 | 15/03/1971
AREA OPERATIVA 08 | 23105020 | 23105020 | #N/A | AMPARO EL [23105020] | CON | MET | CP | SUS | IDEAM | SAN BARTOLOME | ANTIOQUIA | YONDÓ (Casabe) | 6 | 44 | 0 | N | 6.7333 | 74 | 24 | 0 | W | -74.4 | 150 | 15/09/1984 | 15/08/1992
AREA OPERATIVA 02 | 25028030 | 25028030 | #N/A | AMPARO EL [25028030] | CON | HID | LM | SUS | IDEAM | CNO CHICAGUA | BOLÍVAR | CICUCO | 9 | 18 | 0 | N | 9.3 | 74 | 41 | 0 | W | -74.6833 | 15 | 15/06/1978 | 15/07/1981
AREA OPERATIVA 05 | 15047010 | 15047010 | #N/A | ANAIME [15047010] | CON | HID | LG | SUS | IDEAM | TAPIAS | LA GUAJIRA | RIOHACHA | 11 | 14 | 0 | N | 11.2333 | 73 | 3 | 0 | W | -73.05 | 31 | 15/10/1975 | 15/10/1980
AREA OPERATIVA 04 | 21135030 | 21135030 | #N/A | ANCHIQUE [21135030] | CON | MET | CP | ACT | IDEAM | ANCHIQUE | TOLIMA | NATAGAIMA | 3 | 34 | 25.8 | N | 3.5738 | 75 | 6 | 32.4 | W | -75.109 | 415 | 15/12/1963
AREA OPERATIVA 04 | 21137040 | 21137040 | #N/A | ANCHIQUE [21137040] | CON | HID | LM | ACT | IDEAM | ANCHIQUE | TOLIMA | NATAGAIMA | 3 | 34 | 2.9 | N | 3.5675 | 75 | 8 | 31.1 | W | -75.142 | 328 | 15/02/1972
AREA OPERATIVA 05 | 15037010 | 15037010 | #N/A | ANCHO [15037010] | CON | HID | LG | ACT | IDEAM | ANCHO | LA GUAJIRA | DIBULLA | 11 | 12 | 18.2 | N | 11.2051 | 73 | 27 | 40.7 | W | -73.4613 | 50 | 15/09/1971
AREA OPERATIVA 06 | 24017240 | 24017240 | #N/A | ANCON EL [24017240] | CON | HID | LG | SUS | IDEAM | GACHANECA | BOYACÁ | SAMACÁ | 5 | 28 | 0 | N | 5.4667 | 73 | 32 | 0 | W | -73.5333 | 2,620 | 15/07/1968 | 15/02/2002
AREA OPERATIVA 07 | 52057020 | 52057020 | #N/A | ANCUYA [5205702] | CON | HID | LM | SUS | IDEAM | GUAITARA | NARIÑO | CONSACÁ | 1 | 16 | 0 | N | 1.2667 | 77 | 31 | 0 | W | -77.5167 | 1,190 | 15/10/1963 | 15/03/2002
AREA OPERATIVA 09 | 54020010 | 54020010 | #N/A | ANDAGOYA [54020010] | CON | MET | PM | ACT | IDEAM | SAN JUAN | CHOCÓ | MEDIO SAN JUAN | 5 | 5 | 51.6 | N | 5.0977 | 76 | 41 | 47.4 | W | -76.6965 | 62 | 15/01/1915
AREA OPERATIVA 06 | 24035350 | 24035350 | #N/A | ANDALUCIA [24035350] | CON | MET | CP | ACT | IDEAM | SURBA | BOYACÁ | DUITAMA | 5 | 54 | 4.1 | N | 5.9011 | 73 | 3 | 30 | W | -73.0583 | 3,265 | 15/09/1996
AREA OPERATIVA 07 | 44017110 | 44017110 | #N/A | ANDAQUI [44017110] | CON | HID | LG | ACT | IDEAM | CAQUETA | CAUCA | SANTA ROSA | 1 | 3 | 3.3 | N | 1.0509 | 76 | 32 | 56 | W | -76.5489 | 460 | 15/04/1983
AREA OPERATIVA 08 | 23190480 | 23190480 | #N/A | ANGELES LOS [23190480] | CON | MET | PM | ACT | IDEAM | QDA LOS ANGELES | CESAR | RIO DE ORO | 8 | 5 | 56 | N | 8.0989 | 73 | 30 | 27 | W | -73.5075 | 228 | 15/05/1971
AREA OPERATIVA 08 | 37057040 | 37057040 | #N/A | ANGELITOS LOS | CON | HID | LM | SUS | IDEAM | ARAUCA | ARAUCA | ARAUQUITA | 6 | 59 | 21 | N | 6.9892 | 71 | 6 | 23 | W | -71.1064 | 139 | 15/11/1997 | 12/12/2008
AREA OPERATIVA 01 | 27020040 | 27020040 | #N/A | ANGOSTURA [27020040] | CON | MET | PM | SUS | IDEAM | TENCHE | ANTIOQUIA | ANGOSTURA | 6 | 52 | 59 | N | 6.8831 | 75 | 19 | 56.9 | W | -75.3325 | 1,650 | 15/01/1922 | 15/12/1958
AREA OPERATIVA 01 | 27020210 | 27020210 | #N/A | ANGOSTURA [27020210] | CON | MET | PM | ACT | IDEAM | TENCHE | ANTIOQUIA | ANGOSTURA | 6 | 52 | 59 | N | 6.8831 | 75 | 19 | 56.9 | W | -75.3325 | 1,650 | 15/10/1970
AREA OPERATIVA 07 | 53077030 | 53077030 | #N/A | ANGOSTURA [53077030] | CON | HID | LG | SUS | IDEAM | CHUARE | CAUCA | LÓPEZ | 2 | 54 | 0 | N | 2.9 | 77 | 6 | 0 | W | -77.1 | 100 | 15/02/1980 | 15/05/1988
AREA OPERATIVA 02 | 13037010 | 13037010 | #N/A | ANGOSTURA DE URRA | CON | HID | LG | SUS | IDEAM | SINU | CÓRDOBA | TIERRALTA | 8 | 0 | 0 | N | 8 | 76 | 15 | 0 | W | -76.25 | 77 | 15/08/1959 | 15/12/1998
AREA OPERATIVA 04 | 21137050 | 21137050 | #N/A | ANGOSTURA RIO | AUT | HID | LG | ACT | IDEAM | MAGDALENA | TOLIMA | NATAGAIMA | 3 | 26 | 35.5 | N | 3.4432 | 75 | 7 | 7.7 | W | -75.1188 | 345 | 15/01/1975
AREA OPERATIVA 07 | 53077010 | 53077010 | #N/A | ANGOSTURA RIO MICAY | AUT | HMT | LG | ACT | IDEAM | MICAY | CAUCA | LÓPEZ | 2 | 48 | 4.4 | N | 2.8012 | 77 | 14 | 27.7 | W | -77.241 | 120 | 15/03/1960
AREA OPERATIVA 07 | 44017100 | 44017100 | #N/A | ANGOSTURAS - PUTUMAYO | CON | HID | LG | SUS | IDEAM | PUTUMAYO | PUTUMAYO | PUERTO ASÍS | 0 | 23 | 43.5 | N | 0.39542 | 76 | 20 | 10.1 | W | -76.3361 | 200 | 15/06/1981 | 31/03/2008
AREA OPERATIVA 08 | 23197400 | 23197400 | #N/A | ANGOSTURAS [23197400] | CON | HID | LG | SUS | IDEAM | LEBRIJA | SANTANDER | LEBRIJA | 7 | 20 | 7 | N | 7.3353 | 73 | 19 | 51 | W | -73.3308 | 331 | 15/08/1972 | 18/06/2014
AREA OPERATIVA 04 | 44130060 | 44130060 | #N/A | ANGOSTURAS [44130060] | CON | MET | PM | SUS | IDEAM | CAQUETA | AMAZONAS | SANTANDER (Araracuara) | 0 | 35 | 27.4 | S | -0.59094 | 72 | 43 | 14.3 | W | -72.7206 | 134 | 15/04/1984 | 28/08/2014
AREA OPERATIVA 07 | 47030010 | 47030010 | #N/A | ANGOSTURAS [47030010] | CON | MET | PM | ACT | IDEAM | PUTUMAYO | PUTUMAYO | PUERTO ASÍS | 0 | 23 | 43.5 | N | 0.39542 | 76 | 20 | 10.1 | W | -76.3361 | 200 | 15/04/1981
AREA OPERATIVA 04 | 44137060 | 44137060 | #N/A | ANGOSTURAS[44137060] | CON | HID | LM | SUS | IDEAM | CAQUETA | AMAZONAS | SANTANDER (Araracuara) | 0 | 35 | 27.4 | S | -0.59094 | 72 | 43 | 14.3 | W | -72.7206 | 134 | 15/04/1984 | 15/04/1984
AREA OPERATIVA 08 | 23127070 | 23127070 | #N/A | ANGUSTIAS LAS | CON | HID | LG | SUS | IDEAM | MINERO | SANTANDER | BOLIVAR | 6 | 10 | 0 | N | 6.1667 | 74 | 6 | 0 | W | -74.1 | 190 | 15/08/1984 | 15/09/1995
AREA OPERATIVA 01 | 11117010 | 11117010 | #N/A | ANIL EL [11117010] | AUS | HID | LG | ACT | IDEAM | RIOSUCIO | ANTIOQUIA | URAMITA | 6 | 52 | 26 | N | 6.8739 | 76 | 8 | 58.5 | W | -76.1496 | 650 | 15/03/1972
AREA OPERATIVA 11 | 35027150 | 35027150 | #N/A | ANIMAS LAS [35027150] | CON | HID | LG | ACT | IDEAM | CHOCHAL | BOGOTA D.C. | BOGOTA D.C. | 4 | 8 | 16.7 | N | 4.138 | 74 | 10 | 25.7 | W | -74.1738 | 2,840 | 15/01/1985
AREA OPERATIVA 01 | 27025030 | 27025030 | #N/A | ANORI [27025030] | CON | MET | CO | ACT | IDEAM | ANORI | ANTIOQUIA | ANORÍ | 7 | 4 | 18.9 | N | 7.0719 | 75 | 9 | 1.9 | W | -75.1505 | 1,601 | 15/05/1975
AREA OPERATIVA 01 | 27020180 | 27020180 | #N/A | ANORI [27020180] | CON | MET | PM | SUS | IDEAM | ANORI | ANTIOQUIA | ANORÍ | 7 | 4 | 18.9 | N | 7.0719 | 75 | 9 | 1.9 | W | -75.1505 | 1,601 | 15/10/1970 | 15/08/1988
AREA OPERATIVA 04 | 21110420 | 21110420 | #N/A | ANTENA CERRO NEIVA | CON | MET | PG | SUS | IDEAM | CEIBAS | HUILA | NEIVA | 2 | 51 | 0 | N | 2.85 | 75 | 12 | 0 | W | -75.2 | 2,030 | 15/06/1983 | 15/03/1995
AREA OPERATIVA 04 | 21040020 | 21040020 | #N/A | ANTENA TV [21040020] | CON | MET | PM | ACT | IDEAM | MAGDALENA | HUILA | AGRADO | 2 | 20 | 2.5 | N | 2.334 | 75 | 43 | 42.5 | W | -75.7285 | 2,210 | 15/04/1971
AREA OPERATIVA 06 | 24030840 | 24030840 | #N/A | ANTENA TV RUSIA LA | CON | MET | PM | ACT | IDEAM | SURBA | BOYACÁ | DUITAMA | 5 | 53 | 29.9 | N | 5.8916 | 73 | 4 | 56.6 | W | -73.0824 | 3,650 | 15/08/1980
AREA OPERATIVA 05 | 15060260 | 15060260 | #N/A | ANTILLAS LAS [15060260] | CON | MET | PM | SUS | IDEAM | GUATAPURI | LA GUAJIRA | FONSECA | 10 | 53 | 0 | N | 10.8833 | 72 | 53 | 0 | W | -72.8833 | 170 | 15/10/1976 | 15/01/1977
AREA OPERATIVA 05 | 15087070 | 15087070 | #N/A | ANUHAPA [15087070] | CON | HID | LM | SUS | IDEAM | AY SATZALAIMA | LA GUAJIRA | URIBIA | 12 | 12 | 0 | N | 12.2 | 71 | 19 | 0 | W | -71.3167 | 70 | 15/03/1975 | 15/06/1976
AREA OPERATIVA 01 | 26210090 | 26210090 | #N/A | ANZA [26210090] | CON | MET | PM | ACT | IDEAM | CAUCA | ANTIOQUIA | ANZÁ | 6 | 18 | 11.3 | N | 6.3031 | 75 | 51 | 33.3 | W | -75.8592 | 550 | 15/10/1970
AREA OPERATIVA 10 | 21240070 | 21240070 | #N/A | ANZOATEGUI [21240070] | CON | MET | PM | ACT | IDEAM | LA CHINA | TOLIMA | ANZOÁTEGUI | 4 | 38 | 15 | N | 4.6375 | 75 | 5 | 24 | W | -75.09 | 1,814 | 15/12/1974
AREA OPERATIVA 08 | 23195250 | 23195250 | #N/A | AP.PALO NEGRO | AUT | MET | SP | SUS | IDEAM | DE ORO | SANTANDER | LEBRIJA | 7 | 7 | 17.3 | N | 7.1215 | 73 | 11 | 4.3 | W | -73.1845 | 1,189 | 08/05/2005 | 13/08/2015
AREA OPERATIVA 02 | 25020700 | 25020700 | #N/A | APARTADA LA [25020700] | CON | MET | PM | ACT | IDEAM | SAN JORGE | CÓRDOBA | LA APARTADA | 8 | 3 | 11 | N | 8.0531 | 75 | 20 | 19 | W | -75.3386 | 50 | 15/11/1973
AREA OPERATIVA 01 | 12017060 | 12017060 | #N/A | APARTADO [12017060] | CON | HID | LM | SUS | IDEAM | APARTADO | ANTIOQUIA | APARTADÓ | 7 | 52 | 32.7 | N | 7.8758 | 76 | 37 | 21.3 | W | -76.6226 | 65 | 15/03/1977 | 10/03/2013
AREA OPERATIVA 01 | 26247030 | 26247030 | #N/A | APAVI [26247030] | CON | HID | LG | ACT | IDEAM | CAUCA | ANTIOQUIA | TARAZÁ | 7 | 28 | 15.5 | N | 7.471 | 75 | 19 | 40.9 | W | -75.328 | 102 | 15/10/1971
AREA OPERATIVA 03 | 35030060 | 35030060 | #N/A | APIAY [35030060] | CON | MET | PM | SUS | IDEAM | META | META | VILLAVICENCIO | 4 | 5 | 0 | N | 4.0833 | 73 | 34 | 0 | W | -73.5667 | 300 | 15/04/1968 | 15/06/1972
AREA OPERATIVA 07 | 52040050 | 52040050 | #N/A | APONTE [52040050] | CON | MET | PM | ACT | IDEAM | JUANAMBU | NARIÑO | EL TABLÓN | 1 | 23 | 50.4 | N | 1.3973 | 77 | 1 | 49.9 | W | -77.0305 | 1,800 | 15/08/1972
AREA OPERATIVA 06 | 24030570 | 24030570 | #N/A | APOSENTOS [24030570] | CON | MET | PM | ACT | IDEAM | CHICAMOCHA | BOYACÁ | SOCOTÁ | 6 | 3 | 43.5 | N | 6.0621 | 72 | 38 | 7.2 | W | -72.6353 | 2,328 | 15/05/1971
AREA OPERATIVA 09 | 26075040 | 26075040 | #N/A | APTO A BONILLA | AUT | MET | SP | ACT | IDEAM | GUACHAL | VALLE DEL CAUCA | PALMIRA | 3 | 32 | 12.08 | N | 3.5367 | 76 | 23 | 11.9 | W | -76.3866 | 970 | 15/07/1971
AREA OPERATIVA 06 | 24035340 | 24035340 | #N/A | APTO A LLERAS C [24035340] | CON | MET | CP | ACT | IDEAM | CHICAMOCHA | BOYACÁ | SOGAMOSO | 5 | 40 | 37 | N | 5.6769 | 72 | 58 | 4.5 | W | -72.9679 | 2,500 | 15/01/1974
AREA OPERATIVA 08 | 16055010 | 16055010 | #N/A | APTO AGUAS CLARAS | CON | MET | CP | ACT | IDEAM | LIMON | NORTE DE SANTANDER | OCAÑA | 8 | 18 | 55 | N | 8.3153 | 73 | 21 | 27 | W | -73.3575 | 1,435 | 15/03/1973
AREA OPERATIVA 05 | 28035030 | 28035030 | #N/A | APTO ALFONSO LOPEZ | CON | MET | SP | ACT | IDEAM | GUATAPURI | CESAR | VALLEDUPAR | 10 | 26 | 10.2 | N | 10.4362 | 73 | 14 | 51.6 | W | -73.2477 | 138 | 15/10/1968
AREA OPERATIVA 05 | 28025502 | 28025502 | #N/A | APTO ALFONSO LOPEZ - | AUT | MET | CP | ACT | IDEAM | GUATAPURI | CESAR | VALLEDUPAR | 10 | 26 | 10.2 | N | 10.4362 | 73 | 14 | 51.6 | W | -73.2477 | 138 | 01/07/2016
AREA OPERATIVA 05 | 15065010 | 15065010 | #N/A | APTO ALM. PADILLA | CON | MET | SP | ACT | IDEAM | AY ZONGO | LA GUAJIRA | RIOHACHA | 11 | 31 | 46.6 | N | 11.5296 | 72 | 55 | 3.6 | W | -72.9177 | 4 | 15/08/1972
AREA OPERATIVA 05 | 15065160 | 15065160 | #N/A | APTO ALM. PADILLA | CON | MET | RS | ACT | IDEAM | AY ZONGO | LA GUAJIRA | RIOHACHA | 11 | 31 | 46.6 | N | 11.5296 | 72 | 55 | 3.6 | W | -72.9177 | 4 | 15/10/1990
AREA OPERATIVA 05 | 15065180 | 15065180 | #N/A | APTO ALM. PADILLA - | AUT | MET | SP | ACT | IDEAM | AY ZONGO | LA GUAJIRA | RIOHACHA | 11 | 31 | 46.6 | N | 11.5296 | 72 | 55 | 3.6 | W | -72.9177 | 4 | 21/06/2004
AREA OPERATIVA 07 | 52045020 | 52045020 | #N/A | APTO ANTONIO NARIÑO | CON | MET | SP | ACT | IDEAM | PASTO | NARIÑO | CHACHAGUÍ | 1 | 23 | 38.7 | N | 1.3941 | 77 | 17 | 27.1 | W | -77.2909 | 1,796 | 15/11/1957
AREA OPERATIVA 08 | 37055010 | 37055010 | #N/A | APTO ARAUCA [37055010] | CON | MET | SP | ACT | IDEAM | ARAUCA | ARAUCA | ARAUCA | 7 | 4 | 10 | N | 7.0694 | 70 | 44 | 17 | W | -70.7381 | 128 | 15/05/1950
AREA OPERATIVA 02 | 25025100 | 25025100 | #N/A | APTO BARACOA | CON | MET | CP | ACT | IDEAM | BZO DE LOBA | BOLÍVAR | MAGANGUÉ | 9 | 16 | 55 | N | 9.2819 | 74 | 50 | 43 | W | -74.8453 | 18 | 15/01/1954
AREA OPERATIVA 10 | 21180240 | 21180240 | #N/A | APTO BARROSO DC | CON | MET | PM | SUS | IDEAM | LUISA | TOLIMA | GUAMO | 4 | 1 | 0 | N | 4.0167 | 74 | 58 | 0 | W | -74.9667 | 330 | 15/11/1979 | 15/02/2002
AREA OPERATIVA 04 | 21115020 | 21115020 | #N/A | APTO BENITO SALAS | CON | MET | SS | ACT | IDEAM | LAS CEIBAS | HUILA | NEIVA | 2 | 56 | 55.5 | N | 2.9488 | 75 | 17 | 35 | W | -75.2931 | 439 | 15/01/1930
AREA OPERATIVA 02 | 13075040 | 13075040 | #N/A | APTO BERASTEGUI | CON | MET | SS | SUS | IDEAM | CNO BUGRE | CÓRDOBA | CIÉNAGA DE ORO | 8 | 53 | 0 | N | 8.8833 | 75 | 40 | 0 | W | -75.6667 | 40 | 15/01/1944 | 15/10/1977
AREA OPERATIVA 09 | 53115010 | 53115010 | #N/A | APTO BUENAVENTUR | CON | MET | SP | SUS | IDEAM | PACIFICO | VALLE DEL CAUCA | BUENAVENTURA | 3 | 49 | 12.4 | N | 3.8201 | 76 | 59 | 32.6 | W | -76.9924 | 28 | 15/01/1946 | 06/01/2016
AREA OPERATIVA 08 | 16015010 | 16015010 | #N/A | APTO CAMILO DAZA | CON | MET | SP | ACT | IDEAM | PAMPLONITA | NORTE DE SANTANDER | CÚCUTA | 7 | 55 | 49 | N | 7.9303 | 72 | 30 | 33 | W | -72.5092 | 250 | 15/02/1941
AREA OPERATIVA 08 | 16015501 | 16015501 | 19 | APTO CAMILO DAZA AUTOM | AUT | MET | SP | ACT | IDEAM |  | NORTE DE SANTANDER | CÚCUTA | 7 | 55 | 53.8 | N | 7.9316 | 72 | 30 | 40.5 | W | -72.5113 | 313 | 10/06/2015
AREA OPERATIVA 11 | 21206570 | 21206570 | #N/A | APTO CATAM [21206570] | CON | MET | CP | ACT | IDEAM | BOGOTA | BOGOTA D.C. | BOGOTA D.C. | 4 | 42 | 20.1 | N | 4.7056 | 74 | 9 | 2.4 | W | -74.1507 | 2,546 | 15/01/2001
AREA OPERATIVA 09 | 54025020 | 54025020 | #N/A | APTO CONDOTO | CON | MET | CP | SUS | IDEAM | CONDOTO | CHOCÓ | CONDOTO | 5 | 4 | 24.6 | N | 5.0735 | 76 | 40 | 36 | W | -76.6767 | 65 | 15/04/1971 | 31/03/2008
AREA OPERATIVA 09 | 54020090 | 54020090 | #N/A | APTO CONDOTO | CON | MET | PM | ACT | IDEAM | CONDOTO | CHOCÓ | CONDOTO | 5 | 4 | 24.6 | N | 5.0735 | 76 | 40 | 36 | W | -76.6767 | 65 | 10/05/2003
AREA OPERATIVA 01 | 11045010 | 11045010 | #N/A | APTO EL CARANO | CON | MET | SP | ACT | IDEAM | ATRATO | CHOCÓ | QUIBDÓ | 5 | 41 | 26 | N | 5.6906 | 76 | 38 | 37.6 | W | -76.6438 | 75 | 15/02/1947
AREA OPERATIVA 11 | 21205790 | 21205790 | #N/A | APTO EL DORADO | CON | MET | SP | ACT | IDEAM | BOGOTA | BOGOTA D.C. | BOGOTA D.C. | 4 | 42 | 20.1 | N | 4.7056 | 74 | 9 | 2.4 | W | -74.1507 | 2,547 | 15/02/1972
AREA OPERATIVA 11 | 21205791 | 21205791 | 45 | APTO EL DORADO | AUT | MET | SP | ACT | IDEAM | BOGOTA | BOGOTA D.C. | BOGOTA D.C. | 4 | 42 | 20.1 | N | 4.7056 | 74 | 9 | 2.4 | W | -74.1507 | 2,547 | 31/10/2002
AREA OPERATIVA 09 | 26125060 | 26125060 | #N/A | APTO EL EDEN [26125060] | CON | MET | SP | ACT | IDEAM | QUINDIO | QUINDÍO | ARMENIA | 4 | 27 | 17 | N | 4.4547 | 75 | 45 | 59 | W | -75.7664 | 1,229 | 15/04/1949
AREA OPERATIVA 09 | 26125061 | 26125061 | #N/A | APTO EL EDEN - AUTOM | AUT | MET | SP | ACT | IDEAM | QUINDIO | QUINDÍO | ARMENIA | 4 | 27 | 17 | N | 4.4547 | 75 | 45 | 59 | W | -75.7664 | 1,229 | 15/07/2016
AREA OPERATIVA 11 | 17025020 | 17025020 | #N/A | APTO EL EMBRUJO | CON | MET | SP | ACT | IDEAM | MAR CARIBE | SAN ANDRÉS PROVIDENCIA | SAN ANDRES Y PROVIDENCIA | 13 | 21 | 34.2 | N | 13.3595 | 81 | 21 | 27.8 | W | -81.3577 | 7 | 15/01/1973
AREA OPERATIVA 10 | 21180220 | 21180220 | #N/A | APTO FARCA [21180220] | CON | MET | PM | SUS | IDEAM | COELLO | TOLIMA | ESPINAL | 4 | 9 | 0 | N | 4.15 | 74 | 54 | 0 | W | -74.9 | 350 | 15/11/1979 | 15/04/2000
AREA OPERATIVA 09 | 26105160 | 26105160 | #N/A | APTO FARFAN [26105160] | CON | MET | SP | ACT | IDEAM | TULUA | VALLE DEL CAUCA | TULUÁ | 4 | 5 | 24.3 | N | 4.0901 | 76 | 13 | 24.9 | W | -76.2236 | 980 | 15/09/1948
AREA OPERATIVA 06 | 23125140 | 23125140 | #N/A | APTO FURATENA | CON | MET | CO | ACT | IDEAM | MINERO | BOYACÁ | QUÍPAMA | 5 | 31 | 15 | N | 5.5208 | 74 | 10 | 56.7 | W | -74.1824 | 1,250 | 15/05/1991
AREA OPERATIVA 04 | 44035020 | 44035020 | #N/A | APTO G ARTUNDUAGA | CON | MET | CO | ACT | IDEAM | HACHA | CAQUETÁ | FLORENCIA | 1 | 35 | 20.6 | N | 1.5891 | 75 | 33 | 34.4 | W | -75.5596 | 244 | 15/10/1969
AREA OPERATIVA 09 | 26035030 | 26035030 | #N/A | APTO G L VALENCIA | CON | MET | SP | ACT | IDEAM | CAUCA | CAUCA | POPAYÁN | 2 | 27 | 10.4 | N | 2.4529 | 76 | 36 | 31.5 | W | -76.6088 | 1,752 | 15/06/1941
AREA OPERATIVA 08 | 23195030 | 23195030 | #N/A | APTO GOMEZ NINO | CON | MET | SS | SUS | IDEAM | DE ORO | SANTANDER | BUCARAMANGA | 7 | 8 | 0 | N | 7.1333 | 73 | 8 | 0 | W | -73.1333 | 931 | 15/06/1940 | 15/07/1974
AREA OPERATIVA 01 | 12025010 | 12025010 | #N/A | APTO GONZALO | CON | MET | CO | SUS | IDEAM | CARIBE | ANTIOQUIA | TURBO | 8 | 7 | 0 | N | 8.1167 | 76 | 44 | 0 | W | -76.7333 | 1 | 15/07/1931 | 15/02/1984
AREA OPERATIVA 07 | 53045030 | 53045030 | #N/A | APTO GUAPI [53045030] | CON | MET | CO | ACT | IDEAM | GUAPI | CAUCA | GUAPI | 2 | 34 | 27.9 | N | 2.5744 | 77 | 53 | 41.1 | W | -77.8948 | 42 | 15/10/1978
AREA OPERATIVA 07 | 53045040 | 53045040 | #N/A | APTO GUAPI AUTOM | AUT | MET | CP | ACT | IDEAM | GUAPI | CAUCA | GUAPI | 2 | 34 | 27.9 | N | 2.5744 | 77 | 53 | 41.1 | W | -77.8948 | 42 | 01/03/2004
AREA OPERATIVA 05 | 15065090 | 15065090 | #N/A | APTO INTERCOR | CON | MET | ME | SUS | IDEAM | RANCHERIA | LA GUAJIRA | ALBANIA | 11 | 10 | 0 | N | 11.1667 | 72 | 30 | 0 | W | -72.5 | 150 | 15/10/1981 | 15/10/1987
AREA OPERATIVA 02 | 25025040 | 25025040 | #N/A | APTO LA FLORIDA | CON | MET | CP | SUS | IDEAM | AY MONTEGRAND | SUCRE | SAN MARCOS | 8 | 42 | 0 | N | 8.7 | 75 | 11 | 0 | W | -75.1833 | 30 | 15/01/1932 | 15/04/1992
AREA OPERATIVA 07 | 51035010 | 51035010 | #N/A | APTO LA FLORIDA | CON | MET | SS | SUS | IDEAM | CAUNAPI | NARIÑO | TUMACO | 1 | 48 | 0 | N | 1.8 | 78 | 46 | 0 | W | -78.7667 | 3 | 15/05/1948 | 15/03/2002
AREA OPERATIVA 09 | 26155110 | 26155110 | #N/A | APTO LA NUBIA [26155110] | CON | MET | SP | ACT | IDEAM | CHINCHINA | CALDAS | MANIZALES | 5 | 1 | 47.2 | N | 5.0298 | 75 | 28 | 11.7 | W | -75.4699 | 2,104 | 15/06/1968
AREA OPERATIVA 02 | 25025360 | 25025360 | #N/A | APTO LAS FLORES | AUT | MET | CP | ACT | IDEAM | RIO MAGDALENA | MAGDALENA | EL BANCO | 9 | 2 | 46.8 | N | 9.0463 | 73 | 58 | 15 | W | -73.9708 | 34 | 05/05/2013
AREA OPERATIVA 05 | 25025090 | 25025090 | #N/A | APTO LAS FLORES | CON | MET | SP | ACT | IDEAM | RIO MAGDALENA | MAGDALENA | EL BANCO | 9 | 2 | 46.8 | N | 9.0463 | 73 | 58 | 15 | W | -73.9708 | 34 | 15/02/1952
AREA OPERATIVA 01 | 12015070 | 12015070 | #N/A | APTO LOS CEDROS | CON | MET | SP | ACT | IDEAM | VIJAGUAL | ANTIOQUIA | CAREPA | 7 | 48 | 59 | N | 7.8164 | 76 | 43 | 4.4 | W | -76.7179 | 41 | 15/05/1983
AREA OPERATIVA 02 | 13035501 | 13035501 | 116 | APTO LOS GARZONES | AUT | MET | SP | ACT | IDEAM | CNO BUGRE | CÓRDOBA | MONTERÍA | 8 | 49 | 33 | N | 8.8258 | 75 | 49 | 30.5 | W | -75.8251 | 20 | 06/02/2015
AREA OPERATIVA 02 | 13085040 | 13085040 | #N/A | APTO LOS GARZONES | CON | MET | SS | ACT | IDEAM | CNO BUGRE | CÓRDOBA | MONTERÍA | 8 | 49 | 33 | N | 8.8258 | 75 | 49 | 30.5 | W | -75.8251 | 20 | 15/06/1974
AREA OPERATIVA 05 | 15085010 | 15085010 | #N/A | APTO MAICAO [15085010] | CON | MET | CP | SUS | IDEAM | AY KASUTORU | LA GUAJIRA | MAICAO | 11 | 24 | 0 | N | 11.4 | 72 | 15 | 0 | W | -72.25 | 53 | 15/06/1971 | 15/06/1996
AREA OPERATIVA 10 | 23015040 | 23015040 | #N/A | APTO MARIQUITA | CON | MET | SS | SUS | IDEAM | GUALI | TOLIMA | MARIQUITA | 5 | 12 | 35 | N | 5.2097 | 74 | 53 | 11 | W | -74.8864 | 475 | 15/01/1962 | 28/08/2014
AREA OPERATIVA 09 | 26135040 | 26135040 | #N/A | APTO MATECANA | CON | MET | SP | ACT | IDEAM | OTUN | RISARALDA | PEREIRA | 4 | 48 | 57.1 | N | 4.8159 | 75 | 44 | 14 | W | -75.7372 | 1,199 | 15/09/1947
AREA OPERATIVA 09 | 26125710 | 26125710 | #N/A | APTO MATECAÑA | AUT | MET | SP | ACT | IDEAM |  | RISARALDA | PEREIRA | 4 | 48 | 45.63 | N | 4.8127 | 75 | 44 | 22.27 |  | -75.7395 | 1,342 | 12/09/2014
AREA OPERATIVA 03 | 42065010 | 42065010 | #N/A | APTO MITU [42065010] | CON | MET | SS | SUS | IDEAM | VAUPES | VAUPÉS | MITÚ | 1 | 16 | 0 | N | 1.2667 | 70 | 14 | 0 | W | -70.2333 | 207 | 15/01/1948 | 15/10/1991
AREA OPERATIVA 01 | 23175020 | 23175020 | #N/A | APTO OTU [23175020] | CON | MET | SS | ACT | IDEAM | OTU | ANTIOQUIA | REMEDIOS | 7 | 0 | 42.3 | N | 7.0118 | 74 | 42 | 58.7 | W | -74.7163 | 643 | 15/05/1940
AREA OPERATIVA 10 | 23035020 | 23035020 | #N/A | APTO PALANQUERO | CON | MET | SP | ACT | IDEAM | MAGDALENA | CUNDINAMARCA | PUERTO SALGAR | 5 | 28 | 17 | N | 5.4714 | 74 | 39 | 17 | W | -74.6547 | 172 | 15/01/1957
AREA OPERATIVA 08 | 23195130 | 23195130 | #N/A | APTO PALONEGRO | CON | MET | SP | ACT | IDEAM | DE ORO | SANTANDER | LEBRIJA | 7 | 7 | 17.3 | N | 7.1215 | 73 | 11 | 4.3 | W | -73.1845 | 1,189 | 15/08/1974
AREA OPERATIVA 08 | 23195502 | 23195502 | 144 | APTO PALONEGRO | AUT | MET | SP | ACT | IDEAM | DE ORO | SANTANDER | LEBRIJA | 7 | 7 | 17.3 | N | 7.1215 | 73 | 11 | 4.3 | W | -73.1845 | 1,189 | 05/05/2005
AREA OPERATIVA 10 | 21245040 | 21245040 | #N/A | APTO PERALES [21245040] | CON | MET | SS | ACT | IDEAM | OPIA | TOLIMA | IBAGUÉ | 4 | 25 | 26.9 | N | 4.4241 | 75 | 8 | 21.9 | W | -75.1394 | 943 | 15/11/1970
AREA OPERATIVA 10 | 22025010 | 22025010 | #N/A | APTO PLANADAS | CON | MET | CP | SUS | IDEAM | ATA | TOLIMA | PLANADAS | 3 | 10 | 0 | N | 3.1667 | 75 | 40 | 0 | W | -75.6667 | 1,355 | 15/10/1964 | 15/07/2004
AREA OPERATIVA 08 | 23095010 | 23095010 | #N/A | APTO PTO BERRIO | CON | MET | CP | ACT | IDEAM | MAGDALENA | ANTIOQUIA | PUERTO BERRÍO | 6 | 27 | 54 | N | 6.465 | 74 | 24 | 44 | W | -74.4122 | 150 | 15/04/1975
AREA OPERATIVA 05 | 15075501 | 15075501 | #N/A | APTO PTO BOLIVAR AUTO | AUT | MET | CP | ACT | IDEAM | MAR CARIBE | LA GUAJIRA | URIBIA | 12 | 13 | 27.5 | N | 12.2243 | 71 | 58 | 58.4 | W | -71.9829 | 10 | 21/08/2014
AREA OPERATIVA 03 | 38015030 | 38015030 | #N/A | APTO PTO CARRENO | CON | MET | SP | ACT | IDEAM | ORINOCO | VICHADA | PUERTO CARREÑO | 6 | 10 | 56.77 | N | 6.1824 | 67 | 29 | 28.4 | W | -67.4912 | 57 | 15/06/1972
AREA OPERATIVA 07 | 47015020 | 47015020 | #N/A | APTO PUERTO ASIS | CON | MET | SP | SUS | IDEAM | PUTUMAYO | PUTUMAYO | PUERTO ASÍS | 0 | 30 | 0 | N | 0.5 | 76 | 30 | 0 | W | -76.5 | 254 | 15/01/1965 | 15/09/1984
AREA OPERATIVA 02 | 25025080 | 25025080 | #N/A | APTO RAFAEL BARVO | CON | MET | SS | ACT | IDEAM | COROZAL | SUCRE | COROZAL | 9 | 20 | 2 | N | 9.3339 | 75 | 16 | 59 | W | -75.2831 | 166 | 15/06/1940
AREA OPERATIVA 02 | 14015020 | 14015020 | #N/A | APTO RAFAEL NUNEZ | CON | MET | SP | ACT | IDEAM | MAR CARIBE | BOLÍVAR | CARTAGENA DE INDIAS | 10 | 26 | 50.1 | N | 10.4473 | 75 | 30 | 57.7 | W | -75.516 | 2 | 15/03/1941
AREA OPERATIVA 07 | 52055010 | 52055010 | #N/A | APTO SAN LUIS [52055010] | CON | MET | SP | ACT | IDEAM | GUAITARA | NARIÑO | ALDANA | 0 | 51 | 25.5 | N | 0.85708 | 77 | 40 | 39.9 | W | -77.6778 | 2,961 | 15/07/1941
AREA OPERATIVA 07 | 52055230 | 52055230 | 85 | APTO SAN LUIS AUTOMATICA | AUT | MET | SP | ACT | IDEAM | GUAITARA | NARIÑO | ALDANA | 0 | 51 | 25.5 | N | 0.85708 | 77 | 40 | 39.9 | W | -77.6778 | 2,961 | 06/11/1997
AREA OPERATIVA 09 | 26155120 | 26155120 | #N/A | APTO SANTAGUEDA | CON | MET | CP | SUS | IDEAM | CHINCHINA | CALDAS | PALESTINA | 5 | 5 | 0 | N | 5.0833 | 75 | 41 | 0 | W | -75.6833 | 933 | 15/01/1949 | 15/01/1990
AREA OPERATIVA 10 | 21185040 | 21185040 | #N/A | APTO SANTIAGO VILA | CON | MET | SS | ACT | IDEAM | MAGDALENA | TOLIMA | FLANDES | 4 | 16 | 31.6 | N | 4.2754 | 74 | 47 | 52.8 | W | -74.798 | 305 | 15/01/1951
AREA OPERATIVA 11 | 17015010 | 17015010 | #N/A | APTO SESQUICENTEN | CON | MET | SP | ACT | IDEAM | MAR CARIBE | SAN ANDRÉS PROVIDENCIA | SAN ANDRÉS | 12 | 32 | 31.86 | N | 12.5422 | 81 | 43 | 51.49 |  | -81.731 | 1 | 15/01/1958
AREA OPERATIVA 11 | 17015020 | 17015020 | 229 | APTO SESQUICENTEN | CON | MET | RS | ACT | IDEAM | MAR CARIBE | SAN ANDRÉS PROVIDENCIA | SAN ANDRÉS | 12 | 32 | 31.86 | N | 12.5422 | 81 | 43 | 51.49 |  | -81.731 | 1 | 06/02/2005
AREA OPERATIVA 05 | 15015050 | 15015050 | #N/A | APTO SIMON BOLIVAR | CON | MET | SP | ACT | IDEAM | MAR CARIBE | MAGDALENA | SANTA MARTA | 11 | 7 | 42 | N | 11.1283 | 74 | 13 | 44 | W | -74.2289 | 4 | 15/06/1952
AREA OPERATIVA 03 | 35035020 | 35035020 | #N/A | APTO VANGUARDIA | CON | MET | SP | ACT | IDEAM | GUATIQUIA | META | VILLAVICENCIO | 4 | 9 | 42.91 | N | 4.1619 | 73 | 37 | 3.28 | W | -73.6176 | 422 | 15/10/1924
AREA OPERATIVA 11 | 48015020 | 48015020 | #N/A | APTO VASQUEZ COBO | AUT | MET | RS | ACT | IDEAM | AMAZONAS | AMAZONAS | LETICIA | 4 | 11 | 57.8 | S | -4.1994 | 69 | 56 | 37.3 | W | -69.9437 | 84 | 15/03/1985
AREA OPERATIVA 08 | 23155030 | 23155030 | #N/A | APTO YARIGUIES | CON | MET | SP | ACT | IDEAM | MAGDALENA | SANTANDER | BARRANCABERMEJA | 7 | 1 | 35 | N | 7.0264 | 73 | 48 | 31 | W | -73.8086 | 126 | 15/07/1931
AREA OPERATIVA 06 | 35215010 | 35215010 | #N/A | APTO YOPAL [35215010] | CON | MET | CP | ACT | IDEAM | CRAVO SUR | CASANARE | YOPAL | 5 | 19 | 13.6 | N | 5.3204 | 72 | 23 | 15 | W | -72.3875 | 325 | 15/11/1974
AREA OPERATIVA 06 | 35215020 | 35215020 | #N/A | APTO YOPAL AUTOMATICA | AUT | MET | CP | ACT | IDEAM | CRAVO SUR | CASANARE | YOPAL | 5 | 19 | 13.6 | N | 5.3204 | 72 | 23 | 15 | W | -72.3875 | 325 | 17/11/2005
AREA OPERATIVA 05 | 25021600 | 25021600 | #N/A | APURE [25021600] | CON | MET | PM | ACT | IDEAM | MAGDALENA | MAGDALENA | PLATO | 9 | 52 | 21 | N | 9.8725 | 74 | 34 | 49.4 | W | -74.5804 | 85 | 15/07/1982
AREA OPERATIVA 06 | 35090030 | 35090030 | #N/A | AQUITANIA [35090030] | CON | MET | PM | SUS | IDEAM | QDA LA MUGRE | BOYACÁ | AQUITANIA | 5 | 31 | 0 | N | 5.5167 | 72 | 53 | 0 | W | -72.8833 | 3,035 | 15/11/1957 | 15/11/1972
AREA OPERATIVA 06 | 35095010 | 35095010 | #N/A | AQUITANIA [35095010] | CON | MET | CO | SUS | IDEAM | LAG DE TOTA | BOYACÁ | AQUITANIA | 5 | 32 | 0 | N | 5.5333 | 72 | 53 | 0 | W | -72.8833 | 3,021 | 15/12/1970 | 15/09/1976
AREA OPERATIVA 06 | 35097220 | 35097220 | #N/A | AQUITANIA [35097220] | CON | HID | LM | ACT | IDEAM | QDA LA MUGRE | BOYACÁ | AQUITANIA | 5 | 31 | 0 | N | 5.5167 | 72 | 53 | 0 | W | -72.8833 | 3,035 | 15/09/1989
AREA OPERATIVA 06 | 35095120 | 35095120 | #N/A | AQUITANIA AUTOMATICA | AUT | MET | CP | ACT | IDEAM | OLARTE | BOYACÁ | AQUITANIA | 5 | 33 | 23.9 | N | 5.5566 | 72 | 52 | 54.3 | W | -72.8817 | 3,021 | 06/12/2004
AREA OPERATIVA 09 | 26127100 | 26127100 | #N/A | ARABIA [26127100] | CON | HID | LM | ACT | IDEAM | BARBAS | RISARALDA | PEREIRA | 4 | 42 | 51.1 | N | 4.7142 | 75 | 42 | 49.5 | W | -75.7138 | 1,401 | 15/05/1978
AREA OPERATIVA 03 | 32190010 | 32190010 | #N/A | ARABIA ARRECIFAL | CON | MET | PM | ACT | IDEAM | GUAVIARE | GUAINÍA | BARRANCO MINA | 3 | 38 | 13.7 | N | 3.6371 | 69 | 3 | 19.1 | W | -69.0553 | 96 | 15/06/1983
AREA OPERATIVA 03 | 32197010 | 32197010 | #N/A | ARABIA ARRECIFAL | CON | HID | LM | SUS | IDEAM | GUAVIARE | GUAINÍA | BARRANCO MINA | 3 | 53 | 0 | N | 3.8833 | 68 | 24 | 0 | W | -68.4 | 96 | 15/12/1983 | 15/12/2001
AREA OPERATIVA 01 | 27015110 | 27015110 | #N/A | ARAGON [27015110] | CON | MET | CO | ACT | IDEAM | GRANDE | ANTIOQUIA | SANTA ROSA DE OSOS | 6 | 46 | 51.9 | N | 6.7811 | 75 | 33 | 39.2 | W | -75.5609 | 2,652 | 15/05/1970
AREA OPERATIVA 01 | 27015320 | 27015320 | #N/A | ARAGON AUTOM | AUT | MET | AM | ACT | IDEAM | GRANDE | ANTIOQUIA | SANTA ROSA DE OSOS | 6 | 32 | 2.4 | N | 6.534 | 75 | 49 | 37.2 | W | -75.827 | 2,600 | 28/08/2004
AREA OPERATIVA 04 | 44135010 | 44135010 | #N/A | ARARACUARA [44135010] | CON | MET | CP | ACT | IDEAM | CAQUETA | CAQUETÁ | SOLANO | 0 | 36 | 58.9 | S | -0.61636 | 72 | 22 | 54.9 | W | -72.3819 | 150 | 15/03/1979
AREA OPERATIVA 04 | 44147010 | 44147010 | #N/A | ARARACUARA [44147010] | CON | HID | LM | SUS | IDEAM | CAQUETA | CAQUETÁ | SOLANO | 0 | 37 | 2.5 | S | -0.61736 | 72 | 22 | 56.3 | W | -72.3823 | 130 | 15/08/1980 | 01/01/2011
AREA OPERATIVA 09 | 26150060 | 26150060 | #N/A | ARAUCA [26150060] | CON | MET | PM | ACT | IDEAM | CAUCA | CALDAS | PALESTINA | 5 | 6 | 30.7 | N | 5.1085 | 75 | 42 | 6 | W | -75.7017 | 917 | 15/02/1962
AREA OPERATIVA 08 | 37050010 | 37050010 | #N/A | ARAUQUITA [37050010] | CON | MET | PM | ACT | IDEAM | ARAUCA | ARAUCA | ARAUQUITA | 7 | 2 | 14 | N | 7.0372 | 71 | 25 | 11 | W | -71.4197 | 100 | 15/06/1972
AREA OPERATIVA 08 | 37057010 | 37057010 | #N/A | ARAUQUITA [37057010] | CON | HID | LM | SUS | IDEAM | ARAUCA | ARAUCA | ARAUQUITA | 7 | 2 | 14 | N | 7.0372 | 71 | 25 | 11 | W | -71.4197 | 100 | 15/09/1988 | 15/07/2002
AREA OPERATIVA 09 | 26110290 | 26110290 | #N/A | ARBOLEDA LA [26110290] | CON | MET | PM | ACT | IDEAM | CAUCA | VALLE DEL CAUCA | LA UNIÓN | 4 | 31 | 53.8 | N | 4.5316 | 76 | 5 | 37 | W | -76.0936 | 959 | 15/01/1974
AREA OPERATIVA 08 | 16020050 | 16020050 | #N/A | ARBOLEDAS [16020050] | CON | MET | PM | ACT | IDEAM | ARBOLEDAS | NORTE DE SANTANDER | ARBOLEDAS | 7 | 38 | 40 | N | 7.6444 | 72 | 47 | 59 | W | -72.7997 | 925 | 15/05/1958
AREA OPERATIVA 02 | 12045010 | 12045010 | #N/A | ARBOLETES [12045010] | CON | MET | CP | ACT | IDEAM | QDA SECA | ANTIOQUIA | ARBOLETES | 8 | 50 | 49 | N | 8.8469 | 76 | 25 | 55 | W | -76.4319 | 4 | 15/03/1972
AREA OPERATIVA 06 | 24010630 | 24010630 | #N/A | ARCABUCO [24010630] | CON | MET | PM | ACT | IDEAM | QDA ORGANOS | BOYACÁ | ARCABUCO | 5 | 45 | 38.1 | N | 5.7606 | 73 | 26 | 38.9 | W | -73.4441 | 2,600 | 15/02/1974
AREA OPERATIVA 04 | 21100140 | 21100140 | #N/A | ARCADIA LA [21100140] | CON | MET | PM | ACT | IDEAM | BLANCO | HUILA | ALGECIRAS | 2 | 26 | 5.3 | N | 2.4348 | 75 | 24 | 3.2 | W | -75.4009 | 1,380 | 15/10/1976
AREA OPERATIVA 05 | 15067180 | 15067180 | #N/A | AREMASAHIN AUTOMATICA | AUS | HID | LG | ACT | IDEAM | RANCHERIA | LA GUAJIRA | RIOHACHA | 11 | 28 | 50.8 | N | 11.4808 | 72 | 42 | 54.6 | W | -72.7152 | 40 | 01/05/2007
AREA OPERATIVA 05 | 15067190 | 15067190 | #N/A | AREMASAHIN AUTOMATICA | AUT | HID | LG | SUS | IDEAM | RANCHERIA | LA GUAJIRA | RIOHACHA | 11 | 28 | 50.8 | N | 11.4808 | 72 | 42 | 54.6 | W | -72.7152 | 40 | 22/06/2010 | 10/12/2010
AREA OPERATIVA 05 | 15060270 | 15060270 | #N/A | ARENA LA [15060270] | CON | MET | PM | ACT | IDEAM | AY GUACOA | LA GUAJIRA | RIOHACHA | 11 | 11 | 20.9 | N | 11.1891 | 72 | 43 | 40.5 | W | -72.7279 | 120 | 15/10/1978
AREA OPERATIVA 05 | 15065030 | 15065030 | #N/A | ARENA LA [15065030] | CON | MET | CO | SUS | IDEAM | AY GUACOA | LA GUAJIRA | RIOHACHA | 11 | 11 | 20.9 | N | 11.1891 | 72 | 43 | 40.5 | W | -72.7279 | 120 | 15/10/1972 | 15/10/1978
AREA OPERATIVA 08 | 25020970 | 25020970 | #N/A | ARENAL [25020970] | CON | MET | PM | ACT | IDEAM | QDA ARENAL | BOLÍVAR | ARENAL | 8 | 27 | 34 | N | 8.4594 | 73 | 56 | 28 | W | -73.9411 | 74 | 15/08/1974
AREA OPERATIVA 01 | 23055070 | 23055070 | #N/A | ARGELIA [23055070] | CON | MET | ME | ACT | IDEAM | SAMANA SUR | ANTIOQUIA | ARGELIA | 5 | 43 | 52.4 | N | 5.7312 | 75 | 8 | 19.1 | W | -75.1386 | 1,755 | 15/07/1977
AREA OPERATIVA 01 | 23080200 | 23080200 | #N/A | ARGELIA [23080200] | CON | MET | PM | SUS | IDEAM | SAMANA SUR | ANTIOQUIA | ARGELIA | 5 | 43 | 52.4 | N | 5.7312 | 75 | 8 | 19.1 | W | -75.1386 | 1,755 | 15/01/1937 | 15/12/1937
AREA OPERATIVA 05 | 28040330 | 28040330 | #N/A | ARGELIA [28040330] | CON | MET | PM | SUS | IDEAM | AY ARGELIA | MAGDALENA | ARIGUANÍ (El Dificil) | 9 | 53 | 0 | N | 9.8833 | 74 | 6 | 0 | W | -74.1 | 90 | 15/05/1973 | 15/08/1978
AREA OPERATIVA 01 | 23050420 | 23050420 | #N/A | ARGELIA ANTIOQUIA | AUT | MET | PG | ACT | IDEAM | SAMANA SUR | ANTIOQUIA | ARGELIA | 5 | 43 | 52.1 | N | 5.7311 | 75 | 8 | 18.7 | W | -75.1385 | 1,740 | 23/10/2007
AREA OPERATIVA 09 | 54035020 | 54035020 | #N/A | ARGELIA EL RECREO | CON | MET | CO | SUS | IDEAM | LAS VUELTAS | VALLE DEL CAUCA | ARGELIA | 4 | 44 | 0 | N | 4.7333 | 76 | 7 | 0 | W | -76.1167 | 1,600 | 15/03/1972 | 15/01/1998
AREA OPERATIVA 04 | 21050060 | 21050060 | #N/A | ARGENTINA LA [21050060] | CON | MET | PM | ACT | IDEAM | LA PLATA | HUILA | LA ARGENTINA | 2 | 11 | 56.6 | N | 2.1991 | 75 | 58 | 20.2 | W | -75.9723 | 1,500 | 15/12/1958
AREA OPERATIVA 05 | 25025290 | 25025290 | #N/A | ARGENTINA LA [25025290] | CON | MET | CO | SUS | IDEAM | QDA HONDA | CESAR | PAILITAS | 8 | 58 | 0 | N | 8.9667 | 73 | 38 | 0 | W | -73.6333 | 75 | 15/11/1984 | 15/09/1987
AREA OPERATIVA 02 | 13090100 | 13090100 | #N/A | ARGENTINA LA HDA | CON | MET | PM | ACT | IDEAM | AY PUERQUERA | SUCRE | TOLUVIEJO | 9 | 29 | 9 | N | 9.4858 | 75 | 28 | 7 | W | -75.4686 | 20 | 15/02/1978
AREA OPERATIVA 11 | 47087010 | 47087010 | #N/A | ARICA - R. PUTUMAYO | CON | HID | LM | SUS | IDEAM | PUTUMAYO | AMAZONAS | PUERTO ARICA | 2 | 8 | 48.8 | S | -2.1469 | 71 | 45 | 8 | W | -71.7522 | 115 | 15/05/1986 | 28/08/2014
AREA OPERATIVA 11 | 47080010 | 47080010 | #N/A | ARICA [47080010] | CON | MET | PM | SUS | IDEAM | PUTUMAYO | AMAZONAS | PUERTO ARICA | 2 | 8 | 48.8 | S | -2.1469 | 71 | 45 | 8 | W | -71.7522 | 115 | 15/05/1986 | 28/08/2014
AREA OPERATIVA 05 | 28010420 | 28010420 | #N/A | ARIGUANI HDA AUTOMATICA | AUT | MET | PG | SUS | IDEAM | GUATAPURI | CESAR | VALLEDUPAR | 10 | 34 | 27.1 | N | 10.5742 | 73 | 23 | 49.2 | W | -73.397 | 550 | 16/08/2005 | 29/09/2010
AREA OPERATIVA 05 | 28017120 | 28017120 | #N/A | ARIGUANI HDA AUTOMATICA | AUT | HID | LG | SUS | IDEAM | GUATAPURI | CESAR | VALLEDUPAR | 10 | 34 | 27.1 | N | 10.5742 | 73 | 23 | 49.2 | W | -73.397 | 550 | 15/12/1980 | 29/09/2010
AREA OPERATIVA 04 | 21140030 | 21140030 | #N/A | ARIZONA [21140030] | CON | MET | PM | SUS | IDEAM | CABRERA | HUILA | BARAYA | 3 | 16 | 34 | N | 3.2761 | 74 | 56 | 9 | W | -74.9358 | 638 | 15/01/1973 | 30/11/2016
AREA OPERATIVA 04 | 21145020 | 21145020 | #N/A | ARIZONA [21145020] | CON | MET | CO | ACT | IDEAM | CABRERA | HUILA | BARAYA | 3 | 16 | 34 | N | 3.2761 | 74 | 56 | 9 | W | -74.9358 | 638 | 01/12/2016
AREA OPERATIVA 02 | 29030040 | 29030040 | #N/A | ARJONA [29030040] | CON | MET | PG | ACT | IDEAM | AY EL CAIMAN | BOLÍVAR | ARJONA | 10 | 15 | 1 | N | 10.2503 | 75 | 21 | 16 | W | -75.3544 | 60 | 15/09/1958
AREA OPERATIVA 02 | 25027360 | 25027360 | #N/A | ARMENIA [25027360] | CON | HID | LM | ACT | IDEAM | MAGDALENA(LOBA) | BOLÍVAR | PINILLOS | 8 | 53 | 54 | N | 8.8983 | 74 | 23 | 24 | W | -74.39 | 22 | 15/03/1973
AREA OPERATIVA 01 | 26200140 | 26200140 | #N/A | ARMENIA [26200140] | CON | MET | PM | ACT | IDEAM | QDA SABALETA | ANTIOQUIA | ARMENIA | 6 | 9 | 28.7 | N | 6.158 | 75 | 46 | 17.5 | W | -75.7715 | 1,800 | 15/04/1975
AREA OPERATIVA 09 | 26125120 | 26125120 | #N/A | ARMENIA [26125120] | CON | MET | CO | SUS | IDEAM | LA VIEJA | QUINDÍO | ARMENIA | 4 | 31 | 53.7 | N | 4.5316 | 75 | 41 | 26.5 | W | -75.6907 | 1,485 | 15/09/1929 | 15/12/1934
AREA OPERATIVA 09 | 26125290 | 26125290 | #N/A | ARMENIA AUTOM | AUT | MET | CP | ACT | IDEAM | LA VIEJA | QUINDÍO | ARMENIA | 4 | 31 | 53.7 | N | 4.5316 | 75 | 41 | 26.5 | W | -75.6907 | 1,485 | 29/09/2004
AREA OPERATIVA 04 | 21080090 | 21080090 | #N/A | ARMENIA LA [21080090] | CON | MET | PG | SUS | IDEAM | PEDERNAL | HUILA | TERUEL | 2 | 51 | 0 | N | 2.85 | 75 | 33 | 0 | W | -75.55 | 2,700 | 15/04/1976 | 15/05/1994
AREA OPERATIVA 10 | 21255090 | 21255090 | #N/A | ARMERO GJA [21255090] | CON | MET | CP | ACT | IDEAM | SABANDIJA | TOLIMA | ARMERO (Guayabal) | 5 | 0 | 17.1 | N | 5.0047 | 74 | 54 | 37.8 | W | -74.9105 | 3,241 | 15/10/1986
AREA OPERATIVA 10 | 21250510 | 21250510 | #N/A | ARMERO GJA-C UNIVE | CON | MET | PM | SUS | IDEAM | LAGUNILLA | TOLIMA | ARMERO (Guayabal) | 4 | 58 | 0 | N | 4.9667 | 74 | 55 | 0 | W | -74.9167 | 390 | 15/12/1974 | 15/10/1986
AREA OPERATIVA 10 | 21230090 | 21230090 | #N/A | ARRANCAPLUMAS | CON | MET | PM | ACT | IDEAM | MAGDALENA | CUNDINAMARCA | GUADUAS | 5 | 12 | 9.9 | N | 5.2027 | 74 | 43 | 45.4 | W | -74.7293 | 235 | 15/04/1980
AREA OPERATIVA 10 | 21237020 | 21237020 | #N/A | ARRANCAPLUMAS | AUT | HMT | LG | ACT | IDEAM | MAGDALENA | CUNDINAMARCA | GUADUAS | 5 | 12 | 8.7 | N | 5.2024 | 74 | 43 | 39.4 | W | -74.7276 | 222 | 15/01/1934
AREA OPERATIVA 02 | 29037780 | 29037780 | #N/A | ARRASTRE EL [29037780] | CON | HID | LM | SUS | IDEAM | CNO EL ARRASTRE | BOLÍVAR | ARJONA | 10 | 5 | 0 | N | 10.0833 | 75 | 24 | 0 | W | -75.4 | 3 | 15/02/1978 | 15/10/1982
AREA OPERATIVA 09 | 26015040 | 26015040 | 1 | ARRAYANALES AUTOM | AUS | MET | CP | ACT | IDEAM | PIEDRAS | CAUCA | POPAYÁN | 2 | 26 | 52.948 |  | 2.448 | 76 | 26 | 8.689 |  | -76.4357 | 2,552 | 24/05/2010
AREA OPERATIVA 01 | 11027040 | 11027040 | #N/A | ARRAYANES LOS | CON | HID | LG | SUS | IDEAM | ATRATO | CHOCÓ | EL CARMEN | 5 | 48 | 0 | N | 5.8 | 76 | 18 | 0 | W | -76.3 | 1,500 | 15/12/1979 | 10/12/2008
AREA OPERATIVA 09 | 26075060 | 26075060 | #N/A | ARREBOLES [26075060] | CON | MET | CO | SUS | IDEAM | FRAILE | VALLE DEL CAUCA | CANDELARIA | 3 | 26 | 0 | N | 3.4333 | 76 | 26 | 0 | W | -76.4333 | 1,100 | 15/07/1978 | 15/07/1995
AREA OPERATIVA 04 | 21100150 | 21100150 | #N/A | ARROLIMA [21100150] | CON | MET | PM | SUS | IDEAM | NEIVA | HUILA | CAMPOALEGRE | 2 | 39 | 0 | N | 2.65 | 75 | 21 | 0 | W | -75.35 | 500 | 15/01/1960 | 15/10/1976
AREA OPERATIVA 05 | 15060230 | 15060230 | #N/A | ARROYO ARENA | CON | MET | PM | SUS | IDEAM | AY ARENA | LA GUAJIRA | RIOHACHA | 11 | 17 | 0 | N | 11.2833 | 72 | 53 | 0 | W | -72.8833 | 58 | 15/05/1966 | 15/11/1971
AREA OPERATIVA 01 | 56010050 | 56010050 | #N/A | ARUSI [56010050] | CON | MET | PG | ACT | IDEAM | PACIFICO | CHOCÓ | NUQUÍ | 5 | 35 | 44.8 | N | 5.5958 | 77 | 28 | 32.2 | W | -77.4756 | 20 | 01/03/2010
AREA OPERATIVA 06 | 24030850 | 24030850 | #N/A | ASERRIO EL [24030850] | CON | MET | PM | ACT | IDEAM | CHAGUACA | SANTANDER | ONZAGA | 6 | 13 | 57.3 | N | 6.2326 | 72 | 46 | 52.3 | W | -72.7812 | 2,500 | 15/08/1980
AREA OPERATIVA 01 | 27030150 | 27030150 | #N/A | ASI ES LA VIDA [27030150] | CON | MET | PM | SUS | IDEAM | QDA VILLA | ANTIOQUIA | EL BAGRE | 7 | 44 | 0 | N | 7.7333 | 74 | 35 | 0 | W | -74.5833 | 492 | 15/10/1974 | 15/05/1987
AREA OPERATIVA 08 | 16040030 | 16040030 | #N/A | ASPASICA [16040030] | CON | MET | PM | SUS | IDEAM | BORRA | NORTE DE SANTANDER | LA PLAYA | 8 | 17 | 0 | N | 8.2833 | 73 | 12 | 0 | W | -73.2 | 1,620 | 15/03/1960 | 15/08/1973
AREA OPERATIVA 08 | 16027160 | 16027160 | #N/A | ASTILLEROS [16027160] | CON | HID | LM | SUS | IDEAM | CANAL ASTILLEROS | NORTE DE SANTANDER | CÚCUTA | 8 | 6 | 0 | N | 8.1 | 72 | 35 | 0 | W | -72.5833 | 103 | 15/10/1980 | 15/01/1990
AREA OPERATIVA 08 | 16027280 | 16027280 | #N/A | ASTILLEROS [16027280] | CON | HID | LM | ACT | IDEAM | ZULIA | NORTE DE SANTANDER | EL ZULIA | 8 | 6 | 19 | N | 8.1053 | 72 | 34 | 53 | W | -72.5814 | 140 | 15/09/1992
AREA OPERATIVA 01 | 25020810 | 25020810 | #N/A | ASTILLEROS [25020810] | CON | MET | PM | ACT | IDEAM | CAUCA | BOLÍVAR | SAN JACINTO DEL CAUCA | 8 | 17 | 28.8 | N | 8.2913 | 74 | 36 | 20.6 | W | -74.6057 | 40 | 15/04/1974
AREA OPERATIVA 01 | 27011110 | 27011110 | #N/A | ASTILLEROS [27011110] | CON | MET | PM | ACT | IDEAM | QDA DO#A MARIA | ANTIOQUIA | MEDELLÍN | 6 | 15 | 26.3 | N | 6.2573 | 75 | 40 | 33.1 | W | -75.6759 | 2,450 | 15/10/1990
AREA OPERATIVA 05 | 25020220 | 25020220 | #N/A | ASTREA [25020220] | CON | MET | PM | ACT | IDEAM | QDA ARJONA | CESAR | ASTREA | 9 | 29 | 34.6 | N | 9.4929 | 73 | 58 | 22.4 | W | -73.9729 | 50 | 15/04/1962
AREA OPERATIVA 10 | 22050040 | 22050040 | #N/A | ATACO [22050040] | CON | MET | PG | ACT | IDEAM | SALDANA | TOLIMA | ATACO | 3 | 55 | 41 | N | 3.9281 | 75 | 22 | 45 | W | -75.3792 | 468 | 15/10/1963
AREA OPERATIVA 05 | 28010360 | 28010360 | #N/A | ATANQUEZ [28010360] | CON | MET | PM | ACT | IDEAM | BADILLO | CESAR | VALLEDUPAR | 10 | 41 | 50.4 | N | 10.6973 | 73 | 21 | 11 | W | -73.3531 | 800 | 15/04/1959
AREA OPERATIVA 05 | 28040130 | 28040130 | #N/A | AURORA LA [28040130] | CON | MET | PM | SUS | IDEAM | ARIGUANI | MAGDALENA | FUNDACIÓN | 10 | 17 | 0 | N | 10.2833 | 73 | 59 | 0 | W | -73.9833 | 150 | 15/01/1963 | 15/02/1972
AREA OPERATIVA 05 | 28047010 | 28047010 | #N/A | AURORA LA [28047010] | CON | HID | LM | ACT | IDEAM | ARIGUANI | MAGDALENA | FUNDACIÓN | 10 | 16 | 36.7 | N | 10.2769 | 73 | 58 | 40.1 | W | -73.9778 | 150 | 15/05/1961
AREA OPERATIVA 03 | 35250010 | 35250010 | #N/A | AURORA LA [35250010] | CON | MET | PM | ACT | IDEAM | META | VICHADA | LA PRIMAVERA | 6 | 5 | 44.2 | N | 6.0956 | 69 | 25 | 24.3 | W | -69.4234 | 82 | 15/06/1983
AREA OPERATIVA 03 | 35257010 | 35257010 | #N/A | AURORA LA [35257010] | CON | HID | LM | SUS | IDEAM | META | VICHADA | LA PRIMAVERA | 6 | 5 | 44.2 | N | 6.0956 | 69 | 25 | 24.3 | W | -69.4234 | 82 | 15/02/1983 | 15/06/1985
AREA OPERATIVA 11 | 21201300 | 21201300 | #N/A | AUSTRALIA [21201300] | CON | MET | PM | ACT | IDEAM | BOGOTA | BOGOTA D.C. | BOGOTA D.C. | 4 | 23 | 39.3 | N | 4.3943 | 74 | 7 | 55.2 | W | -74.132 | 3,050 | 15/03/1985
AREA OPERATIVA 08 | 24027080 | 24027080 | #N/A | AVENTINO EL [24027080] | CON | HID | LM | SUS | IDEAM | FONCE | SANTANDER | SAN GIL | 6 | 30 | 0 | N | 6.5 | 73 | 7 | 0 | W | -73.1167 | 1,145 | 15/10/1979 | 15/09/1997
AREA OPERATIVA 02 | 29037730 | 29037730 | #N/A | AY MARIA MATAMBA | CON | HID | LM | SUS | IDEAM | AY MARIA MATAMBA | BOLÍVAR | EL CARMEN DE BOLÍVAR | 9 | 52 | 0 | N | 9.8667 | 75 | 15 | 0 | W | -75.25 | 14 | 15/01/1978 | 15/02/1978
AREA OPERATIVA 02 | 29030610 | 29030610 | #N/A | AY MATUYA [29030610] | CON | MET | PM | SUS | IDEAM | AY MATUYA | BOLÍVAR | MARÍA LA BAJA | 9 | 54 | 0 | N | 9.9 | 75 | 17 | 0 | W | -75.2833 | 8 | 15/03/1973 | 15/10/1977
AREA OPERATIVA 02 | 29037640 | 29037640 | #N/A | AY MORENA [29037640] | CON | HID | LM | SUS | IDEAM | AY MORENA | BOLÍVAR | EL CARMEN DE BOLÍVAR | 9 | 51 | 0 | N | 9.85 | 75 | 15 | 0 | W | -75.25 | 15 | 15/01/1978 | 15/02/1978
AREA OPERATIVA 08 | 23147040 | 23147040 | #N/A | AYACUCHO [23147040] | CON | HID | LM | ACT | IDEAM | LA COLORADA | SANTANDER | BARRANCABERMEJA | 6 | 51 | 20.9 | N | 6.8558 | 73 | 46 | 9.6 | W | -73.7693 | 101 | 15/10/1992
AREA OPERATIVA 02 | 25025150 | 25025150 | #N/A | AYAPEL [25025150] | CON | MET | CO | ACT | IDEAM | CGA. AYAPEL | CÓRDOBA | AYAPEL | 8 | 17 | 42.23 | N | 8.2951 | 75 | 9 | 52.4 | W | -75.1646 | 20 | 15/08/1967
AREA OPERATIVA 02 | 25025030 | 25025030 | 286 | AYAPEL AUTOM [25025030] | AUT | MET | ME | ACT | IDEAM | CGA. AYAPEL | CÓRDOBA | AYAPEL | 8 | 17 | 42.23 | N | 8.2951 | 75 | 9 | 52.4 | W | -75.1646 | 20 | 11/12/2014
AREA OPERATIVA 02 | 25027230 | 25027230 | #N/A | AYAPEL BEIRUT [25027230] | CON | HID | LM | SUS | IDEAM | CGA. DE AYAPEL | CÓRDOBA | AYAPEL | 8 | 18 | 0 | N | 8.3 | 75 | 7 | 0 | W | -75.1167 | 25 | 15/03/1968 | 15/05/1972
AREA OPERATIVA 06 | 24030820 | 24030820 | #N/A | AZULEJOS LOS [24030820] | CON | MET | PG | ACT | IDEAM | TUTA | BOYACÁ | TUTA | 5 | 39 | 49.4 | N | 5.6637 | 73 | 12 | 36.4 | W | -73.2101 | 2,780 | 15/06/1976
AREA OPERATIVA 04 | 21127040 | 21127040 | #N/A | BACHE [21127040] | CON | HID | LG | SUS | IDEAM | BACHE | HUILA | AIPE | 3 | 10 | 0 | N | 3.1667 | 75 | 18 | 0 | W | -75.3 | 399 | 15/02/1972 | 15/03/1984
AREA OPERATIVA 04 | 44180030 | 44180030 | #N/A | BACURI [44180030] | CON | MET | PM | ACT | IDEAM | CAQUETA | AMAZONAS | LA PEDRERA | 1 | 14 | 3.6 | S | -1.2343 | 69 | 28 | 12.2 | W | -69.4701 | 101 | 15/05/1984
AREA OPERATIVA 04 | 44187030 | 44187030 | #N/A | BACURI [44187030] | CON | HID | LM | ACT | IDEAM | CAQUETA | AMAZONAS | LA PEDRERA | 1 | 14 | 3.6 | S | -1.2343 | 69 | 28 | 12.2 | W | -69.4701 | 101 | 15/05/1984
AREA OPERATIVA 08 | 23187120 | 23187120 | #N/A | BADILLO [23187120] | CON | HID | LM | ACT | IDEAM | MAGDALENA | SANTANDER | PUERTO WILCHES | 7 | 58 | 32.2 | N | 7.9756 | 73 | 51 | 24.3 | W | -73.8567 | 49 | 15/08/1974
AREA OPERATIVA 05 | 28015080 | 28015080 | #N/A | BADILLO [28015080] | CON | MET | CO | SUS | IDEAM | BADILLO | CESAR | VALLEDUPAR | 10 | 40 | 0 | N | 10.6667 | 73 | 9 | 0 | W | -73.15 | 210 | 15/07/1975 | 15/11/1977
AREA OPERATIVA 08 | 23177010 | 23177010 | #N/A | BAGRE EL [23177010] | CON | HID | LM | SUS | IDEAM | CIMITARRA | ANTIOQUIA | YONDÓ (Casabe) | 7 | 8 | 0 | N | 7.1333 | 74 | 2 | 0 | W | -74.0333 | 75 | 15/07/1974 | 15/02/1996
AREA OPERATIVA 01 | 27030050 | 27030050 | #N/A | BAGRE EL [27030050] | CON | MET | PM | SUS | IDEAM | NECHI | ANTIOQUIA | EL BAGRE | 7 | 37 | 0 | N | 7.6167 | 74 | 48 | 0 | W | -74.8 | 160 | 15/05/1970 | 15/05/1987
AREA OPERATIVA 01 | 27047010 | 27047010 | #N/A | BAGRE EL [27047010] | CON | HID | LM | SUS | IDEAM | NECHI | ANTIOQUIA | EL BAGRE | 7 | 37 | 0 | N | 7.6167 | 74 | 48 | 0 | W | -74.8 | 160 | 15/04/1975 | 15/08/1993
AREA OPERATIVA 08 | 16020060 | 16020060 | #N/A | BAGUECHE [16020060] | CON | MET | PM | SUS | IDEAM | ARBOLEDAS | NORTE DE SANTANDER | ARBOLEDAS | 7 | 35 | 1 | N | 7.5836 | 72 | 55 | 39 | W | -72.9275 | 1,750 | 15/03/1973 | 29/07/2009
AREA OPERATIVA 05 | 15075010 | 15075010 | #N/A | BAHIA HONDA [15075010] | CON | MET | CO | SUS | IDEAM | MAR CARIBE | LA GUAJIRA | URIBIA | 12 | 18 | 49.99 | N | 12.3139 | 71 | 47 | 47.21 |  | -71.7964 | 10 | 15/08/1971 | 15/08/1986
AREA OPERATIVA 01 | 56019010 | 56019010 | 2 | BAHIA SOLANO AUTOMATICA | AUT | HMT | MM | SUS | IDEAM | OCEANO PACIFICO | CHOCÓ | BAHÍA SOLANO | 6 | 16 | 7.1 | N | 6.2686 | 77 | 25 | 59.4 | W | -77.4332 | 21 | 24/11/2005 | 20/11/2008
AREA OPERATIVA 01 | 11147020 | 11147020 | #N/A | BAJIRA [11147020] | AUS | HID | LG | ACT | IDEAM | BAJIRA | CHOCÓ | RIOSUCIO | 7 | 22 | 6.4 | N | 7.3684 | 76 | 43 | 38.2 | W | -76.7273 | 2 | 15/09/1990
AREA OPERATIVA 01 | 11145010 | 11145010 | #N/A | BAJIRA [11145010] | CON | MET | CO | SUS | IDEAM | SUCIO | CHOCÓ | RIOSUCIO | 7 | 23 | 0 | N | 7.3833 | 76 | 40 | 0 | W | -76.6667 | 150 | 15/11/1985 | 15/02/1997
AREA OPERATIVA 09 | 54075020 | 54075020 | #N/A | BAJO CALIMA [54075020] | CON | MET | CO | ACT | IDEAM | CALIMA | VALLE DEL CAUCA | BUENAVENTURA | 3 | 57 | 12.8 | N | 3.9536 | 76 | 59 | 25.6 | W | -76.9904 | 66 | 15/07/1931
AREA OPERATIVA 04 | 21010130 | 21010130 | #N/A | BAJO FRUTAL [21010130] | CON | MET | PM | ACT | IDEAM | MAGDALENA | HUILA | SAN AGUSTÍN | 1 | 48 | 37.4 | N | 1.8104 | 76 | 14 | 48.1 | W | -76.2467 | 1,660 | 15/10/1975
AREA OPERATIVA 02 | 13077220 | 13077220 | #N/A | BAJO GRANDE [13077220] | CON | HID | LM | SUS | IDEAM | LAGO BAJO GRANDE | CÓRDOBA | SAN ANDRÉS DE | 9 | 9 | 0 | N | 9.15 | 75 | 31 | 0 | W | -75.5167 | 48 | 15/06/1988 | 15/01/1991
AREA OPERATIVA 03 | 32047020 | 32047020 | #N/A | BAJO GUAYABERO | CON | HID | LM | SUS | IDEAM | GUAYABERO | GUAVIARE | SAN JOSÉ DEL GUAVIARE | 2 | 36 | 49.3 | N | 2.6137 | 72 | 48 | 49.5 | W | -72.8137 | 177 | 15/07/1980 | 20/09/2013
AREA OPERATIVA 03 | 35010230 | 35010230 | #N/A | BAJO NARE [35010230] | CON | MET | PM | ACT | IDEAM | METICA | META | PUERTO LÓPEZ | 3 | 59 | 4.7 | N | 3.9846 | 72 | 58 | 16.4 | W | -72.9712 | 183 | 15/06/1983
AREA OPERATIVA 03 | 35017100 | 35017100 | #N/A | BAJO NARE [35017100] | CON | HID | LM | SUS | IDEAM | METICA | META | PUERTO LÓPEZ | 3 | 59 | 4.7 | N | 3.9846 | 72 | 58 | 16.4 | W | -72.9712 | 180 | 15/12/1982 | 20/09/2013
AREA OPERATIVA 07 | 52010020 | 52010020 | #N/A | BALBOA [52010020] | CON | MET | PM | ACT | IDEAM | PATIA | CAUCA | BALBOA | 2 | 1 | 58.1 | N | 2.0328 | 77 | 13 | 18.1 | W | -77.2217 | 1,700 | 15/03/1971
AREA OPERATIVA 07 | 52015050 | 52015050 | 3 | BALBOA AUTOMATICA | AUT | MET | CP | ACT | IDEAM | PATIA | CAUCA | BALBOA | 2 | 1 | 58 | N | 2.0328 | 77 | 13 | 18 | W | -77.2217 | 1,700 | 27/09/2005
AREA OPERATIVA 08 | 16020120 | 16020120 | #N/A | BALCONES LOS [16020120] | CON | MET | PM | SUS | IDEAM | CNO NEGRO | NORTE DE SANTANDER | CÚCUTA | 8 | 8 | 0 | N | 8.1333 | 72 | 27 | 0 | W | -72.45 | 200 | 15/11/1967 | 15/04/2002
AREA OPERATIVA 10 | 21250630 | 21250630 | #N/A | BALMORAL [21250630] | CON | MET | PM | SUS | IDEAM | RECIO | TOLIMA | LÉRIDA | 4 | 48 | 0 | N | 4.8 | 74 | 55 | 0 | W | -74.9167 | 415 | 15/07/1983 | 15/02/2002
AREA OPERATIVA 01 | 11135020 | 11135020 | #N/A | BALSA LA [11135020] | CON | MET | CO | SUS | IDEAM | ATRATO | CHOCÓ | RIOSUCIO | 7 | 31 | 0 | N | 7.5167 | 77 | 12 | 0 | W | -77.2 | 5 | 15/05/1988 | 15/10/1996
AREA OPERATIVA 07 | 47010020 | 47010020 | #N/A | BALSAYACO [47010020] | CON | MET | PG | ACT | IDEAM | PUTUMAYO | PUTUMAYO | SANTIAGO | 1 | 7 | 4.4 | N | 1.1179 | 76 | 58 | 52.6 | W | -76.9813 | 2,070 | 15/03/1959
AREA OPERATIVA 07 | 47017080 | 47017080 | #N/A | BALSAYACO-LA MARIA | CON | HID | LM | SUS | IDEAM | PUTUMAYO | PUTUMAYO | SANTIAGO | 1 | 7 | 0 | N | 1.1167 | 76 | 58 | 0 | W | -76.9667 | 2,065 | 15/12/1955 | 15/02/2002
AREA OPERATIVA 03 | 32035020 | 32035020 | #N/A | BALSORA LA [32035020] | CON | MET | CO | ACT | IDEAM | GUAYABERO | META | LA MACARENA | 2 | 26 | 18.2 | N | 2.4384 | 73 | 55 | 56.2 | W | -73.9323 | 270 | 15/12/1983
AREA OPERATIVA 03 | 32037010 | 32037010 | #N/A | BALSORA LA [32037010] | CON | HID | LM | ACT | IDEAM | GUAYABERO | META | LA MACARENA | 2 | 26 | 18.2 | N | 2.4384 | 73 | 55 | 56.2 | W | -73.9323 | 248 | 15/02/1983
AREA OPERATIVA 03 | 32030010 | 32030010 | #N/A | BALSORA LA [32030010] | CON | MET | PM | SUS | IDEAM | GUAYABERO | META | LA MACARENA | 2 | 26 | 18.2 | N | 2.4384 | 73 | 55 | 56.2 | W | -73.9323 | 248 | 15/06/1983 | 15/12/1983
AREA OPERATIVA 01 | 26177090 | 26177090 | #N/A | BALSOS LOS [26177090] | CON | HID | LM | SUS | IDEAM | CAUCA | ANTIOQUIA | VALPARAISO | 5 | 43 | 0 | N | 5.7167 | 75 | 36 | 0 | W | -75.6 | 505 | 15/07/1978 | 15/05/2002
AREA OPERATIVA 03 | 35025040 | 35025040 | #N/A | BAMBU EL [35025040] | CON | MET | AM | SUS | IDEAM | CNO CHOCHO | META | PUERTO LÓPEZ | 4 | 7 | 0 | N | 4.1167 | 73 | 11 | 0 | W | -73.1833 | 220 | 15/05/1972 | 15/10/1980
AREA OPERATIVA 10 | 21180230 | 21180230 | #N/A | BAMBU EL MOLINO | CON | MET | PM | SUS | IDEAM | COELLO | TOLIMA | ESPINAL | 4 | 12 | 0 | N | 4.2 | 75 | 0 | 0 | W | -75 | 390 | 15/11/1979 | 15/10/1984
AREA OPERATIVA 08 | 36030040 | 36030040 | #N/A | BANADIA [36030040] | CON | MET | PM | SUS | IDEAM | SATOCA | ARAUCA | SARAVENA | 6 | 48 | 0 | N | 6.8 | 71 | 50 | 0 | W | -71.8333 | 300 | 15/12/1982 | 15/11/1993
AREA OPERATIVA 09 | 26137110 | 26137110 | #N/A | BANANERA LA 6-909 | CON | HID | LG | ACT | IDEAM | OTUN | RISARALDA | PEREIRA | 4 | 46 | 24.2 | N | 4.7734 | 75 | 37 | 59 | W | -75.6331 | 1,589 | 15/11/1963
AREA OPERATIVA 06 | 35230040 | 35230040 | #N/A | BANCO EL [35230040] | CON | MET | PG | ACT | IDEAM | PAUTO | CASANARE | PORE | 5 | 38 | 3.8 | N | 5.6344 | 72 | 0 | 9.5 | W | -72.0026 | 320 | 15/11/1995
AREA OPERATIVA 02 | 29030360 | 29030360 | #N/A | BANCO EL [29030360] | CON | MET | PM | SUS | IDEAM | AY LAS MARIANAS | ATLÁNTICO | REPELÓN | 10 | 29 | 0 | N | 10.4833 | 75 | 10 | 0 | W | -75.1667 | 75 | 15/10/1972 | 15/06/1986
AREA OPERATIVA 04 | 21145010 | 21145010 | #N/A | BANQUITO EL [21145010] | CON | MET | CO | SUS | IDEAM | CABRERA | HUILA | COLOMBIA | 3 | 23 | 0 | N | 3.3833 | 74 | 51 | 0 | W | -74.85 | 800 | 15/08/1963 | 15/06/1983
AREA OPERATIVA 08 | 24030630 | 24030630 | #N/A | BARAYA [24030630] | CON | MET | PM | ACT | IDEAM | GUACA | SANTANDER | GUACA | 6 | 57 | 37 | N | 6.9603 | 72 | 49 | 18 | W | -72.8217 | 2,927 | 15/12/1973
AREA OPERATIVA 04 | 21110070 | 21110070 | #N/A | BARAYA [21110070] | CON | MET | PM | ACT | IDEAM | QDA LAS LAJAS | HUILA | BARAYA | 3 | 9 | 1.2 | N | 3.1503 | 75 | 3 | 26.4 | W | -75.0573 | 615 | 15/11/1958
AREA OPERATIVA 04 | 21115110 | 21115110 | #N/A | BARAYA [21115110] | CON | MET | AM | SUS | IDEAM | VILLAVIEJA | HUILA | BARAYA | 3 | 9 | 0 | N | 3.15 | 75 | 4 | 0 | W | -75.0667 | 635 | 15/01/1974 | 15/03/1981
AREA OPERATIVA 07 | 52065020 | 52065020 | #N/A | BARBACOAS [52065020] | CON | MET | CO | ACT | IDEAM | TELEMBI | NARIÑO | BARBACOAS | 1 | 40 | 21.8 | N | 1.6727 | 78 | 8 | 6.6 | W | -78.1352 | 32 | 15/09/1972
AREA OPERATIVA 02 | 29037620 | 29037620 | #N/A | BARBACOAS [29037620] | CON | HID | LM | SUS | IDEAM | CNO LEQUERICA | BOLÍVAR | CARTAGENA DE INDIAS | 10 | 14 | 0 | N | 10.2333 | 75 | 31 | 0 | W | -75.5167 | 2 | 15/04/1981 | 15/01/1991
AREA OPERATIVA 07 | 52060010 | 52060010 | #N/A | BARBACOAS [52060010] | CON | MET | PM | SUS | IDEAM | TELEMBI | NARIÑO | BARBACOAS | 1 | 40 | 21.8 | N | 1.6727 | 78 | 8 | 6.6 | W | -78.1352 | 32 | 15/06/1959 | 15/08/1972
AREA OPERATIVA 03 | 35015050 | 35015050 | #N/A | BARBASCAL [35015050] | CON | MET | CO | ACT | IDEAM | HUMADEA | META | SAN MARTÍN | 3 | 37 | 50.8 | N | 3.6308 | 73 | 20 | 57.4 | W | -73.3493 | 250 | 15/05/1992
AREA OPERATIVA 02 | 25021510 | 25021510 | #N/A | BARBOSA [25021510] | CON | MET | PM | ACT | IDEAM | MAGDALENA (LOBA) | BOLÍVAR | MAGANGUÉ | 9 | 1 | 21 | N | 9.0225 | 74 | 38 | 12 | W | -74.6367 | 19 | 15/10/1976
AREA OPERATIVA 02 | 25027530 | 25027530 | #N/A | BARBOSA [25027530] | CON | HID | LM | ACT | IDEAM | MAGDALENA (LOBA) | BOLÍVAR | MAGANGUÉ | 9 | 1 | 21 | N | 9.0225 | 74 | 38 | 12 | W | -74.6367 | 19 | 15/09/1973
AREA OPERATIVA 06 | 35077140 | 35077140 | #N/A | BARBOSA TERMALES | CON | HID | LG | ACT | IDEAM | MACHETA | CUNDINAMARCA | TIBIRITA | 5 | 2 | 59 | N | 5.0497 | 73 | 31 | 37.1 | W | -73.527 | 1,769 | 15/06/1981
AREA OPERATIVA 08 | 23100060 | 23100060 | #N/A | BARCELONA HDA | CON | MET | PG | SUS | IDEAM | SAN BARTOLOME | ANTIOQUIA | PUERTO BERRÍO | 6 | 42 | 0 | N | 6.7 | 74 | 24 | 0 | W | -74.4 | 140 | 15/09/1984 | 15/08/1990
AREA OPERATIVA 09 | 26105140 | 26105140 | #N/A | BARRAGAN [26105140] | CON | MET | CO | ACT | IDEAM | BUGALAGRANDE | VALLE DEL CAUCA | TULUÁ | 4 | 1 | 59 | N | 4.0331 | 75 | 53 | 16.9 | W | -75.888 | 332 | 15/09/1972
AREA OPERATIVA 09 | 26127030 | 26127030 | #N/A | BARRAGAN [26127030] | CON | HID | LM | ACT | IDEAM | BARRAGAN | QUINDÍO | PIJAO | 4 | 20 | 14.8 | N | 4.3374 | 75 | 47 | 31.4 | W | -75.7921 | 113 | 15/02/1999
AREA OPERATIVA 03 | 35105020 | 35105020 | #N/A | BARRANCA DE UPIA | CON | MET | CO | SUS | IDEAM | UPIA | META | BARRANCA DE UPÍA | 4 | 34 | 0 | N | 4.5667 | 72 | 58 | 0 | W | -72.9667 | 225 | 15/06/1976 | 15/12/1990
AREA OPERATIVA 08 | 23190710 | 23190710 | #N/A | BARRANCA LEBRIJA | CON | MET | PM | ACT | IDEAM | LEBRIJA | CESAR | AGUACHICA | 8 | 0 | 42.6 | N | 8.0118 | 73 | 43 | 28 | W | -73.7244 | 50 | 15/09/1983
AREA OPERATIVA 08 | 23157030 | 23157030 | 4 | BARRANCABERMEJA | AUT | HMT | LG | ACT | IDEAM | MAGDALENA | SANTANDER | BARRANCABERMEJA | 7 | 3 | 36.7 | N | 7.0602 | 73 | 52 | 33.6 | W | -73.876 | 75 | 15/06/1936
AREA OPERATIVA 08 | 16020130 | 16020130 | #N/A | BARRANCAS [16020130] | CON | MET | PM | ACT | IDEAM | CNO BARRANCAS | NORTE DE SANTANDER | CÚCUTA | 8 | 14 | 43.8 | N | 8.2455 | 72 | 31 | 34.7 | W | -72.5263 | 74 | 15/11/1967
AREA OPERATIVA 02 | 14017702 | 14017702 | 273 | BARRANCAVIEJA AUTOM | AUT | HID | LG | ACT | IDEAM |  | BOLÍVAR | CALAMAR | 10 | 9 | 52.3 | N | 10.1645 | 74 | 56 | 26.4 | W | -74.9407 | 9 | 01/04/2014
AREA OPERATIVA 02 | 25020880 | 25020880 | #N/A | BARRANCO DE LOBA | CON | MET | PM | ACT | IDEAM | BZO DE LOBA | BOLÍVAR | BARRANCO DE LOBA | 8 | 56 | 48 | N | 8.9467 | 74 | 6 | 38 | W | -74.1106 | 25 | 15/09/1974
AREA OPERATIVA 02 | 25021260 | 25021260 | #N/A | BARRANCO DE YUCA | CON | MET | PM | ACT | IDEAM | BZO DE LOBA | BOLÍVAR | MAGANGUÉ | 9 | 10 | 26 | N | 9.1739 | 74 | 51 | 3 | W | -74.8508 | 70 | 15/10/1976
AREA OPERATIVA 03 | 32150050 | 32150050 | #N/A | BARRANCO MURCIELAG | CON | MET | PM | ACT | IDEAM | GUAVIARE | GUAINÍA | BARRANCO MINA | 3 | 34 | 18 | N | 3.5717 | 69 | 35 | 17 | W | -69.5881 | 98 | 15/06/1983
AREA OPERATIVA 03 | 32157060 | 32157060 | #N/A | BARRANCO MURCIELAG | CON | HID | LG | ACT | IDEAM | GUAVIARE | GUAINÍA | BARRANCO MINA | 3 | 34 | 18.2 | N | 3.5717 | 69 | 35 | 17 | W | -69.5881 | 98 | 15/02/1984
AREA OPERATIVA 02 | 25027720 | 25027720 | #N/A | BARRANCONES [25027720] | CON | HID | LG | ACT | IDEAM | CGA. ZAPATOSA | CESAR | CHIMICHAGUA | 9 | 8 | 2.1 | N | 9.1339 | 73 | 46 | 22.1 | W | -73.7728 | 32 | 15/01/1974
AREA OPERATIVA 02 | 29040450 | 29040450 | #N/A | BARRANQUILLA SEDE | CON | MET | PM | ACT | IDEAM | MAGDALENA | ATLÁNTICO | BARRANQUILLA | 10 | 59 | 51.4 | N | 10.9976 | 74 | 47 | 48.2 | W | -74.7967 | 12 | 01/11/2007
AREA OPERATIVA 01 | 12010030 | 12010030 | #N/A | BARRANQUILLITA | CON | MET | PM | ACT | IDEAM | LEON | ANTIOQUIA | CHIGORODÓ | 7 | 34 | 16 | N | 7.5711 | 76 | 41 | 51 | W | -76.6975 | 18 | 15/12/1974
AREA OPERATIVA 01 | 12017020 | 12017020 | #N/A | BARRANQUILLITA | CON | HID | LM | ACT | IDEAM | LEON | ANTIOQUIA | CHIGORODÓ | 7 | 34 | 17.7 | N | 7.5716 | 76 | 42 | 38 | W | -76.7106 | 22 | 15/03/1977
AREA OPERATIVA 08 | 23127050 | 23127050 | #N/A | BARREDERO FCA | CON | HID | LM | ACT | IDEAM | CARARE | SANTANDER | PUERTO PARRA | 6 | 38 | 44 | N | 6.6456 | 74 | 3 | 55 | W | -74.0653 | 90 | 15/08/1974
AREA OPERATIVA 01 | 26250110 | 26250110 | #N/A | BARRO BLANCO | CON | MET | PM | ACT | IDEAM | QDA CORRALES | ANTIOQUIA | TARAZÁ | 7 | 28 | 26.8 | N | 7.4741 | 75 | 15 | 51.8 | W | -75.2644 | 190 | 15/03/1984
AREA OPERATIVA 03 | 35017040 | 35017040 | #N/A | BARRO EL [35017040] | CON | HID | LM | ACT | IDEAM | METICA | META | SAN CARLOS DE GUAROA | 3 | 44 | 59 | N | 3.7497 | 73 | 10 | 47.2 | W | -73.1798 | 193 | 15/05/1979
AREA OPERATIVA 10 | 23040050 | 23040050 | #N/A | BASCULA LA [23040050] | CON | MET | PM | SUS | IDEAM | PURNIO | CALDAS | LA DORADA | 5 | 26 | 0 | N | 5.4333 | 74 | 43 | 0 | W | -74.7167 | 200 | 15/10/1967 | 15/09/1970
AREA OPERATIVA 03 | 35035010 | 35035010 | #N/A | BASE AEREA APIAY | CON | MET | SS | ACT | IDEAM | OCOA | META | VILLAVICENCIO | 4 | 4 | 37.6 | N | 4.0771 | 73 | 33 | 35.7 | W | -73.5599 | 400 | 15/10/1972
AREA OPERATIVA 11 | 21205770 | 21205770 | #N/A | BASE AEREA MADRID | CON | MET | CO | ACT | IDEAM | BOGOTA | CUNDINAMARCA | MADRID | 4 | 43 | 43.7 | N | 4.7288 | 74 | 16 | 21 | W | -74.2725 | 2,550 | 15/07/1974
AREA OPERATIVA 10 | 21195080 | 21195080 | #N/A | BASE AEREA MELGAR | CON | MET | CO | SUS | IDEAM | SUMAPAZ | TOLIMA | MELGAR | 4 | 12 | 44 | N | 4.2122 | 74 | 38 | 12.6 | W | -74.6368 | 319 | 15/03/1973 | 28/08/2014
AREA OPERATIVA 09 | 26085120 | 26085120 | #N/A | BASE AEREA MFS | CON | MET | SS | SUS | IDEAM | CAUCA | VALLE DEL CAUCA | CALI | 3 | 27 | 16.2 | N | 3.4545 | 76 | 29 | 59 | W | -76.4997 | 975 | 15/03/1974 | 02/10/2013
AREA OPERATIVA 09 | 26085170 | 26085170 | 5 | BASE AEREA MFS | AUT | MET | CP | ACT | IDEAM | CAUCA | VALLE DEL CAUCA | CALI | 3 | 27 | 16.2 | N | 3.4545 | 76 | 29 | 59 | W | -76.4997 | 975 | 23/11/2006
AREA OPERATIVA 02 | 29045100 | 29045100 | #N/A | BASE NAVAL [29045100] | CON | MET | CP | SUS | IDEAM | MAGDALENA | ATLÁNTICO | BARRANQUILLA | 11 | 0 | 0 | N | 11 | 74 | 47 | 0 | W | -74.7833 | 5 | 15/06/1973 | 15/09/1992
AREA OPERATIVA 07 | 47040010 | 47040010 | #N/A | BASE NAVAL LEGUIZA | CON | MET | PM | SUS | IDEAM | PUTUMAYO | PUTUMAYO | PUERTO LEGUÍZAMO | 0 | 12 | 0 | S | -0.2 | 74 | 46 | 0 | W | -74.7667 | 147 | 15/02/1974 | 15/11/1975
AREA OPERATIVA 10 | 23035030 | 23035030 | #N/A | BASE PALANQUERO | AUT | MET | CP | ACT | IDEAM | MAGDALENA | CUNDINAMARCA | PUERTO SALGAR | 5 | 29 | 34.3 | N | 5.4929 | 74 | 39 | 28.8 | W | -74.658 | 170 | 03/11/2005
AREA OPERATIVA 05 | 29065120 | 29065120 | 6 | BATALLON NO. 6 AUTOMATICA | AUT | MET | CP | ACT | IDEAM | FUNDACION | MAGDALENA | FUNDACIÓN | 10 | 27 | 55.3 | N | 10.4654 | 73 | 55 | 40 | W | -73.9278 | 1,280 | 24/02/2006
AREA OPERATIVA 10 | 21215180 | 21215180 | 7 | BATALLON ROOKE | AUT | MET | CP | ACT | IDEAM | COMBEIMA | TOLIMA | IBAGUÉ | 4 | 25 | 6.2 | N | 4.4184 | 75 | 14 | 55.2 | W | -75.2487 | 1,323 | 10/12/2005
AREA OPERATIVA 11 | 21190460 | 21190460 | #N/A | BATAN [21190460] | CON | MET | PM | ACT | IDEAM | BATAN | CUNDINAMARCA | PASCA | 4 | 21 | 0 | N | 4.35 | 74 | 24 | 0 | W | -74.4 | 2,240 | 15/07/1997
AREA OPERATIVA 11 | 21195180 | 21195180 | #N/A | BATAN AUTOMATICA | AUT | MET | CP | ACT | IDEAM | CUJA | CUNDINAMARCA | PASCA | 4 | 15 | 43.6 | N | 4.2621 | 74 | 18 | 43.8 | W | -74.3122 | 2,695 | 15/06/2005
AREA OPERATIVA 04 | 21110320 | 21110320 | #N/A | BATEAS [21110320] | CON | MET | PM | SUS | IDEAM | VILLAVIEJA | HUILA | VILLAVIEJA | 3 | 11 | 0 | N | 3.1833 | 75 | 12 | 0 | W | -75.2 | 300 | 15/02/1968 | 15/12/1978
AREA OPERATIVA 05 | 29060350 | 29060350 | #N/A | BAYANO [29060350] | CON | MET | PM | ACT | IDEAM | FUNDACION | MAGDALENA | EL RETÉN | 10 | 37 | 52.2 | N | 10.6312 | 74 | 17 | 54.9 | W | -74.2986 | 30 | 15/01/1975
AREA OPERATIVA 02 | 14010030 | 14010030 | #N/A | BAYUNCA [14010030] | CON | MET | PM | ACT | IDEAM | AY BARRO | BOLÍVAR | CARTAGENA DE INDIAS | 10 | 31 | 27 | N | 10.5242 | 75 | 24 | 5 | W | -75.4014 | 35 | 15/05/1974
AREA OPERATIVA 09 | 54020080 | 54020080 | #N/A | BEBEDO [54020080] | CON | MET | PM | ACT | IDEAM | SAN JUAN | CHOCÓ | MEDIO SAN JUAN | 4 | 55 | 56 | N | 4.9322 | 76 | 49 | 37 | W | -76.8269 | 35 | 15/09/1973
AREA OPERATIVA 05 | 28027050 | 28027050 | #N/A | BECERRIL [28027050] | CON | HID | LM | ACT | IDEAM | MARACAS | CESAR | BECERRILL | 9 | 41 | 11.8 | N | 9.6866 | 73 | 16 | 45.1 | W | -73.2792 | 106 | 15/06/1963
AREA OPERATIVA 02 | 25027340 | 25027340 | #N/A | BEIRUT [25027340] | CON | HID | LM | ACT | IDEAM | CGA. DE AYAPEL | CÓRDOBA | AYAPEL | 8 | 18 | 8 | N | 8.3022 | 75 | 8 | 2 | W | -75.1339 | 26 | 15/05/1972
AREA OPERATIVA 02 | 25027760 | 25027760 | 288 | BEIRUT AUTOM [25027760] | AUT | HMT | LG | ACT | IDEAM | CGA. DE AYAPEL | CÓRDOBA | AYAPEL | 8 | 18 | 8 | N | 8.3022 | 75 | 8 | 2 | W | -75.1339 | 26 | 13/11/2014
AREA OPERATIVA 04 | 21050070 | 21050070 | #N/A | BELALCAZAR [21050070] | CON | MET | PM | ACT | IDEAM | PAEZ | CAUCA | PÁEZ (Belalcázar) | 2 | 39 | 25.2 | N | 2.657 | 75 | 58 | 29.9 | W | -75.975 | 1,439 | 15/11/1958
AREA OPERATIVA 01 | 11047010 | 11047010 | #N/A | BELEN [11047010] | CON | HID | LG | ACT | IDEAM | ATRATO | CHOCÓ | QUIBDÓ | 5 | 45 | 53.4 | N | 5.7648 | 76 | 40 | 10.8 | W | -76.6697 | 26 | 15/12/1965
AREA OPERATIVA 02 | 25027850 | 25027850 | #N/A | BELEN [25027850] | CON | HID | LM | ACT | IDEAM | CIENAGA ZAPATOZA | MAGDALENA | EL BANCO | 9 | 4 | 9 | N | 9.0692 | 73 | 54 | 11 | W | -73.9031 | 36 | 15/09/1973
AREA OPERATIVA 11 | 35070370 | 35070370 | #N/A | BELEN [35070370] | CON | MET | PM | SUS | IDEAM | MACHETA | CUNDINAMARCA | MACHETÁ | 5 | 5 | 0 | N | 5.0833 | 73 | 34 | 0 | W | -73.5667 | 1,630 | 15/05/1962 | 15/10/1971
AREA OPERATIVA 04 | 44040020 | 44040020 | #N/A | BELEN DE ANDAQUIES | CON | MET | PM | ACT | IDEAM | PESCADO | CAQUETÁ | BELÉN DE LOS ANDAQUÍES | 1 | 25 | 10.3 | N | 1.4195 | 75 | 52 | 14.6 | W | -75.8707 | 300 | 15/03/1990
AREA OPERATIVA 02 | 13090080 | 13090080 | #N/A | BELEN HDA [13090080] | CON | MET | PM | ACT | IDEAM | AY CUCALITO | SUCRE | SAN ONOFRE | 9 | 49 | 10 | N | 9.8194 | 75 | 24 | 37 | W | -75.4103 | 60 | 15/12/1978
AREA OPERATIVA 06 | 24035150 | 24035150 | #N/A | BELENCITO [24035150] | CON | MET | CP | ACT | IDEAM | CHICAMOCHA | BOYACÁ | NOBSA | 5 | 46 | 53.7 | N | 5.7816 | 72 | 53 | 39.5 | W | -72.8943 | 2,530 | 15/02/1967
AREA OPERATIVA 05 | 23215040 | 23215040 | #N/A | BELLA CRUZ [23215040] | CON | MET | CO | SUS | IDEAM | QDA SIMANA | CESAR | LA GLORIA | 8 | 38 | 0 | N | 8.6333 | 73 | 38 | 0 | W | -73.6333 | 140 | 15/10/1974 | 15/09/1983
AREA OPERATIVA 02 | 29035050 | 29035050 | #N/A | BELLA FUENTE [29035050] | CON | MET | CO | SUS | IDEAM | AY MOLINERO | ATLÁNTICO | SABANALARGA | 10 | 39 | 0 | N | 10.65 | 75 | 1 | 0 | W | -75.0167 | 145 | 15/09/1963 | 15/03/1971
AREA OPERATIVA 05 | 28020300 | 28020300 | #N/A | BELLA PAZ LA [28020300] | CON | MET | PM | SUS | IDEAM | CHIRIAIMO | CESAR | LA PAZ | 10 | 21 | 0 | N | 10.35 | 73 | 6 | 0 | W | -73.1 | 500 | 15/02/1967 | 15/10/1971
AREA OPERATIVA 05 | 28030160 | 28030160 | #N/A | BELLACLARA HDA | CON | MET | PM | SUS | IDEAM | MOCHO | CESAR | VALLEDUPAR | 10 | 23 | 0 | N | 10.3833 | 73 | 26 | 0 | W | -73.4333 | 330 | 15/08/1972 | 15/02/1978
AREA OPERATIVA 01 | 11077010 | 11077010 | #N/A | BELLAVISTA [11077010] | CON | HID | LM | ACT | IDEAM | ATRATO | CHOCÓ | BOJAYÁ (Bellavista) | 6 | 33 | 31.7 | N | 6.5588 | 76 | 53 | 4.1 | W | -76.8845 | 12 | 15/05/1966
AREA OPERATIVA 09 | 26145020 | 26145020 | #N/A | BELLAVISTA [26145020] | CON | MET | CO | ACT | IDEAM | GUATICA | CALDAS | ANSERMA | 5 | 16 | 33.4 | N | 5.2759 | 75 | 48 | 0.5 | W | -75.8001 | 217 | 15/09/1963
AREA OPERATIVA 05 | 28040150 | 28040150 | #N/A | BELLAVISTA [28040150] | CON | MET | PM | ACT | IDEAM | AY RONCON | MAGDALENA | FUNDACIÓN | 10 | 18 | 29 | N | 10.3081 | 74 | 2 | 21.2 | W | -74.0392 | 140 | 15/02/1963
AREA OPERATIVA 07 | 47017190 | 47017190 | #N/A | BELLAVISTA [47017190] | CON | HMT | LM | ACT | IDEAM | PUTUMAYO | PUTUMAYO | PUERTO ASÍS | 0 | 23 | 15.7 | S | -0.38769 | 74 | 34 | 45.6 | W | -74.5793 | 185 | 18/08/2007
AREA OPERATIVA 01 | 11080010 | 11080010 | #N/A | BELLAVISTA [11080010] | CON | MET | PM | ACT | IDEAM | ATRATO | CHOCÓ | BOJAYÁ (Bellavista) | 6 | 33 | 33 | N | 6.5592 | 76 | 53 | 7.5 | W | -76.8854 | 15 | 15/07/1966
AREA OPERATIVA 08 | 23177040 | 23177040 | #N/A | BELLAVISTA [23177040] | CON | HID | LM | SUS | IDEAM | CIMITARRA | BOLÍVAR | CANTAGALLO | 7 | 16 | 0 | N | 7.2667 | 74 | 1 | 0 | W | -74.0167 | 63 | 15/07/1979 | 15/02/1996
AREA OPERATIVA 02 | 29030400 | 29030400 | #N/A | BELLAVISTA [29030400] | CON | MET | PM | SUS | IDEAM | MAGDALENA | ATLÁNTICO | REPELÓN | 10 | 27 | 0 | N | 10.45 | 75 | 7 | 0 | W | -75.1167 | 60 | 15/08/1972 | 15/06/1976
AREA OPERATIVA 11 | 21230120 | 21230120 | #N/A | BELLEZA LA [21230120] | CON | MET | PM | ACT | IDEAM | QDA MALOS PASOS | CUNDINAMARCA | CHAGUANÍ | 4 | 59 | 7.4 | N | 4.9854 | 74 | 34 | 52 | W | -74.5811 | 1,200 | 15/12/1986
AREA OPERATIVA 05 | 28047080 | 28047080 | #N/A | BELLEZA LA [28047080] | CON | HID | LM | SUS | IDEAM | ARIGUANI | CESAR | EL COPEY | 10 | 20 | 0 | N | 10.3333 | 73 | 57 | 0 | W | -73.95 | 250 | 15/06/1982 | 15/09/1992
AREA OPERATIVA 01 | 27010870 | 27010870 | #N/A | BELMIRA [27010870] | CON | MET | PM | ACT | IDEAM | CHICO | ANTIOQUIA | BELMIRA | 6 | 36 | 33 | N | 6.6092 | 75 | 40 | 6 | W | -75.6683 | 2,540 | 15/11/1970
AREA OPERATIVA 02 | 13070160 | 13070160 | #N/A | BERASTEGUI [13070160] | CON | MET | PM | SUS | IDEAM | CNO AGUAS PRIETA | CÓRDOBA | CIÉNAGA DE ORO | 8 | 53 | 0 | N | 8.8833 | 75 | 42 | 0 | W | -75.7 | 20 | 15/08/1978 | 15/02/2002
AREA OPERATIVA 02 | 13077090 | 13077090 | #N/A | BERASTEGUI [13077090] | CON | HID | LM | SUS | IDEAM | CANAL SAN CARLOS | CÓRDOBA | CIÉNAGA DE ORO | 8 | 56 | 0 | N | 8.9333 | 75 | 43 | 0 | W | -75.7167 | 9 | 15/09/1985 | 15/01/1991
AREA OPERATIVA 08 | 37015020 | 37015020 | #N/A | BERLIN [37015020] | CON | MET | CP | ACT | IDEAM | JORDAN | SANTANDER | TONA | 7 | 11 | 13 | N | 7.1869 | 72 | 52 | 7 | W | -72.8686 | 3,214 | 15/05/1968
AREA OPERATIVA 09 | 26135260 | 26135260 | #N/A | BERLIN [26135260] | CON | MET | ME | SUS | IDEAM | SAN EUGENIO | RISARALDA | SANTA ROSA DE CABAL | 4 | 49 | 0 | N | 4.8167 | 75 | 31 | 0 | W | -75.5167 | 3,250 | 15/03/1983 | 15/12/1986
AREA OPERATIVA 08 | 37017010 | 37017010 | #N/A | BERLIN [37017010] | CON | HID | LM | SUS | IDEAM | JORDAN | SANTANDER | TONA | 7 | 11 | 0 | N | 7.1833 | 72 | 55 | 0 | W | -72.9167 | 3,330 | 15/05/1972 | 15/11/2001
AREA OPERATIVA 08 | 37015030 | 37015030 | 8 | BERLIN AUTOMATICA | AUT | MET | CP | ACT | IDEAM | JORDAN | SANTANDER | TONA | 7 | 11 | 13.2 | N | 7.187 | 72 | 52 | 6.6 | W | -72.8685 | 3,316 | 21/08/2008
AREA OPERATIVA 07 | 52040160 | 52040160 | #N/A | BERRUECOS [5204016] | CON | MET | PM | ACT | IDEAM | JUANAMBU | NARIÑO | ARBOLEDA (Berruecos) | 1 | 30 | 19 | N | 1.5053 | 77 | 8 | 7.1 | W | -77.1353 | 2,200 | 15/03/1980
AREA OPERATIVA 02 | 13090030 | 13090030 | #N/A | BERRUGAS [13090030] | CON | MET | PM | ACT | IDEAM | MAR CARIBE | SUCRE | SAN ONOFRE | 9 | 54 | 37 | N | 9.9103 | 75 | 36 | 2 | W | -75.6006 | 1 | 15/04/1974
AREA OPERATIVA 02 | 13067080 | 13067080 | #N/A | BETANCI [13067080] | CON | HID | LM | ACT | IDEAM | CNO BETANCI | CÓRDOBA | MONTERÍA | 8 | 30 | 14.5 | N | 8.504 | 75 | 57 | 49.3 | W | -75.9637 | 17 | 15/11/1990
AREA OPERATIVA 04 | 21097060 | 21097060 | #N/A | BETANIA [21097060] | CON | HID | LM | SUS | IDEAM | MAGDALENA | HUILA | PALERMO | 2 | 46 | 0 | N | 2.7667 | 75 | 22 | 0 | W | -75.3667 | 492 | 15/01/1963 | 15/07/1987
AREA OPERATIVA 11 | 35020350 | 35020350 | #N/A | BETANIA [35020350] | CON | MET | PM | ACT | IDEAM | PORTEZUELA | BOGOTA D.C. | BOGOTA D.C. | 4 | 13 | 8 | N | 4.2189 | 74 | 8 | 48.7 | W | -74.1469 | 3,150 | 15/01/1986
AREA OPERATIVA 04 | 21010230 | 21010230 | #N/A | BETANIA TV [21010230] | CON | MET | PM | ACT | IDEAM | NARANJO | HUILA | SAN AGUSTÍN | 1 | 54 | 20.9 | N | 1.9058 | 76 | 18 | 15.3 | W | -76.3042 | 1,949 | 15/05/1980
AREA OPERATIVA 01 | 26190090 | 26190090 | #N/A | BETANIA-LAS GUACAS | CON | MET | PM | ACT | IDEAM | GUADUALEJO | ANTIOQUIA | BETANIA | 5 | 45 | 18 | N | 5.755 | 75 | 58 | 31.9 | W | -75.9755 | 1,600 | 15/10/1970
AREA OPERATIVA 07 | 44017140 | 44017140 | #N/A | BETANIA-VILLALOBOS | AUT | HMT | LG | ACT | IDEAM | VILLALOBOS | CAUCA | SANTA ROSA | 1 | 25 | 57.9 | N | 1.4327 | 76 | 28 | 43.9 | W | -76.4789 | 857 | 15/07/1997
AREA OPERATIVA 01 | 26190080 | 26190080 | #N/A | BETANIA-VOLGA | CON | MET | PM | SUS | IDEAM | TAPARTO | ANTIOQUIA | BETANIA | 5 | 42 | 0 | N | 5.7 | 75 | 59 | 0 | W | -75.9833 | 1,500 | 15/06/1968 | 15/03/1971
AREA OPERATIVA 01 | 11050020 | 11050020 | #N/A | BETE [1105002] | CON | MET | PM | ACT | IDEAM | ATRATO | CHOCÓ | MEDIO ATRATO (Beté) | 5 | 59 | 41 | N | 5.9947 | 76 | 46 | 48.1 | W | -76.78 | 25 | 15/02/1977
AREA OPERATIVA 06 | 24035020 | 24035020 | #N/A | BETEITIVA [24035020] | CON | MET | CO | ACT | IDEAM | CHICAMOCHA | BOYACÁ | BETÉITIVA | 5 | 54 | 26.2 | N | 5.9073 | 72 | 48 | 38.2 | W | -72.8106 | 2,575 | 15/12/1981
AREA OPERATIVA 04 | 21045010 | 21045010 | #N/A | BETULIA LA [21045010] | CON | MET | CO | ACT | IDEAM | MAGDALENA | HUILA | AGRADO | 2 | 16 | 53.7 | N | 2.2816 | 75 | 42 | 18.3 | W | -75.7051 | 780 | 15/12/1985
AREA OPERATIVA 07 | 47097010 | 47097010 | #N/A | BICARCO [47097010] | CON | HID | LM | SUS | IDEAM | PUTUMAYO | AMAZONAS | TARAPACÁ | 2 | 28 | 0 | S | -2.4667 | 70 | 19 | 0 | W | -70.3167 | 110 | 15/05/1986 | 15/10/1993
AREA OPERATIVA 11 | 21206630 | 21206630 | #N/A | BILBAO MAXIMO POTI | CON | MET | CO | ACT | IDEAM | BOGOTA | BOGOTA D.C. | BOGOTA D.C. | 4 | 45 | 4.1 | N | 4.7511 | 74 | 5 | 29.7 | W | -74.0916 | 2,600 | 15/11/2001
AREA OPERATIVA 07 | 51025060 | 51025060 | 9 | BIOTOPO AUTOMATICA | AUT | MET | CP | ACT | IDEAM | GUIZA | NARIÑO | BARBACOAS | 1 | 24 | 31.1 | N | 1.4086 | 78 | 16 | 53.8 | W | -78.2816 | 512 | 12/12/2005
AREA OPERATIVA 11 | 17017010 | 17017010 | #N/A | BITE [17017010] | CON | HID | LG | SUS | IDEAM | AY BITE | SAN ANDRÉS PROVIDENCIA | SAN ANDRÉS | 12 | 34 | 0 | N | 12.5667 | 81 | 42 | 0 | W | -81.7 | 3 | 15/07/1973 | 15/01/1989
AREA OPERATIVA 10 | 21250410 | 21250410 | #N/A | BLEDONIA [21250410] | CON | MET | PM | SUS | IDEAM | NUEVO | TOLIMA | LÉRIDA | 4 | 56 | 0 | N | 4.9333 | 74 | 55 | 0 | W | -74.9167 | 500 | 15/09/1964 | 15/06/1969
AREA OPERATIVA 10 | 21255070 | 21255070 | #N/A | BLEDONIA [21255070] | CON | MET | CO | SUS | IDEAM | NUEVO | TOLIMA | LÉRIDA | 4 | 56 | 0 | N | 4.9333 | 74 | 55 | 0 | W | -74.9167 | 500 | 15/03/1961 | 15/08/1963
AREA OPERATIVA 06 | 24035330 | 24035330 | #N/A | BOAVITA [24035330] | CON | MET | AM | ACT | IDEAM | QDA OCALAYA | BOYACÁ | BOAVITA | 6 | 19 | 44.3 | N | 6.329 | 72 | 34 | 56.2 | W | -72.5823 | 2,150 | 15/08/1978
AREA OPERATIVA 08 | 24030280 | 24030280 | #N/A | BOAVITA [24030280] | CON | MET | PM | SUS | IDEAM | QDA OCALAYA | BOYACÁ | BOAVITA | 6 | 20 | 0 | N | 6.3333 | 72 | 36 | 0 | W | -72.6 | 2,000 | 15/07/1958 | 15/07/1978
AREA OPERATIVA 02 | 13070070 | 13070070 | #N/A | BOCA DE LA CEIBA | CON | MET | PM | ACT | IDEAM | SINU | CÓRDOBA | MONTERÍA | 8 | 49 | 47.7 | N | 8.8299 | 75 | 51 | 22 | W | -75.8561 | 20 | 15/01/1970
AREA OPERATIVA 04 | 21110230 | 21110230 | #N/A | BOCA LA [21110230] | CON | MET | PM | SUS | IDEAM | MAGDALENA | HUILA | VILLAVIEJA | 3 | 11 | 0 | N | 3.1833 | 75 | 16 | 0 | W | -75.2667 | 430 | 15/10/1966 | 15/07/1978
AREA OPERATIVA 04 | 21115120 | 21115120 | #N/A | BOCA LA [21115120] | CON | MET | CO | SUS | IDEAM | MAGDALENA | HUILA | VILLAVIEJA | 3 | 11 | 0 | N | 3.1833 | 75 | 16 | 0 | W | -75.2667 | 430 | 15/03/1978 | 15/06/1991
AREA OPERATIVA 11 | 35067090 | 35067090 | #N/A | BOCA LA [35067090] | CON | HID | LG | ACT | IDEAM | BATATAS | CUNDINAMARCA | GACHALÁ | 4 | 42 | 15.4 | N | 4.7043 | 73 | 28 | 39.9 | W | -73.4778 | 1,684 | 15/12/1971
AREA OPERATIVA 09 | 26167050 | 26167050 | #N/A | BOCACHE [26167050] | CON | HID | LM | SUS | IDEAM | CAUCA | CALDAS | AGUADAS | 5 | 37 | 0 | N | 5.6167 | 75 | 34 | 0 | W | -75.5667 | 865 | 15/09/1970 | 15/03/1971
AREA OPERATIVA 10 | 22017010 | 22017010 | #N/A | BOCAS [22017010] | CON | HID | LG | ACT | IDEAM | ANAMICHU | TOLIMA | RIOBLANCO | 3 | 28 | 18.8 | N | 3.4719 | 75 | 40 | 1 | W | -75.6669 | 751 | 15/09/1975
AREA OPERATIVA 10 | 22017030 | 22017030 | #N/A | BOCAS [22017030] | CON | HID | LG | ACT | IDEAM | BLANCO | TOLIMA | RIOBLANCO | 3 | 28 | 22.5 | N | 3.4729 | 75 | 39 | 56 | W | -75.6656 | 765 | 15/12/1979
AREA OPERATIVA 01 | 27017480 | 27017480 | #N/A | BOCAS DE CANA | CON | HID | LM | SUS | IDEAM | PORCE | ANTIOQUIA | ANORÍ | 7 | 24 | 0 | N | 7.4 | 74 | 55 | 0 | W | -74.9167 | 250 | 15/10/1974 | 15/02/1976
AREA OPERATIVA 09 | 54027020 | 54027020 | #N/A | BOCAS DE IRO [54027020] | CON | HID | LG | ACT | IDEAM | CONDOTO | CHOCÓ | CONDOTO | 5 | 6 | 19.9 | N | 5.1055 | 76 | 40 | 58.8 | W | -76.683 | 53 | 15/07/1973
AREA OPERATIVA 07 | 53040010 | 53040010 | #N/A | BOCAS DE NAPI | CON | MET | PM | ACT | IDEAM | NAPI | CAUCA | GUAPI | 2 | 29 | 8.4 | N | 2.4857 | 77 | 46 | 22.8 | W | -77.773 | 20 | 15/10/1979
AREA OPERATIVA 07 | 53060010 | 53060010 | #N/A | BOCAS DE PATIA | CON | MET | PM | ACT | IDEAM | PATIA | CAUCA | TIMBIQUÍ | 2 | 47 | 19.5 | N | 2.7887 | 77 | 27 | 58.2 | W | -77.4662 | 40 | 15/10/1979
AREA OPERATIVA 03 | 32045010 | 32045010 | #N/A | BOCAS DEL ARIARI | CON | MET | CO | SUS | IDEAM | GUAYABERO | GUAVIARE | SAN JOSÉ DEL GUAVIARE | 2 | 35 | 0 | N | 2.5833 | 72 | 47 | 0 | W | -72.7833 | 260 | 15/09/1967 | 15/08/1982
AREA OPERATIVA 11 | 48017040 | 48017040 | #N/A | BOCAS DEL ATACUARI | CON | HID | LM | SUS | IDEAM | ATACUARI | AMAZONAS | PUERTO NARIÑO | 3 | 50 | 6.7 | S | -3.8352 | 70 | 37 | 32.2 | W | -70.6256 | 93 | 15/03/1989 | 29/11/2010
AREA OPERATIVA 03 | 32020010 | 32020010 | #N/A | BOCAS DEL DUDA | CON | MET | PM | SUS | IDEAM | DUDA | META | LA MACARENA | 2 | 32 | 0 | N | 2.5333 | 73 | 56 | 0 | W | -73.9333 | 377 | 15/06/1983 | 15/10/1983
AREA OPERATIVA 11 | 35027520 | 35027520 | 10 | BOCAT EAAB AUTOMATICA | AUS | HID | LG | ACT | IDEAM | CALOSTROS | CUNDINAMARCA | LA CALERA | 4 | 39 | 39.6 | N | 4.661 | 73 | 49 | 38.4 | W | -73.8273 | 3,205 | 23/12/2008
AREA OPERATIVA 09 | 26047020 | 26047020 | #N/A | BOCAT RIO PALO | CON | HID | LG | ACT | IDEAM | PALO | CAUCA | CALOTO | 3 | 3 | 43.1 | N | 3.062 | 76 | 20 | 55.6 | W | -76.3488 | 19 | 15/08/1945
AREA OPERATIVA 05 | 15017060 | 15017060 | 11 | BOCAT STA MARTA | CON | HID | LG | SUS | IDEAM | MANZANARES | MAGDALENA | SANTA MARTA | 11 | 15 | 12.9 | N | 11.2536 | 74 | 8 | 21.5 | W | -74.1393 | 60 | 15/10/1973 | 06/01/2016
AREA OPERATIVA 04 | 21087050 | 21087050 | #N/A | BOCATOMA [21087050] | CON | HID | LG | ACT | IDEAM | IQUIRA | HUILA | ÍQUIRA | 2 | 42 | 18.6 | N | 2.7052 | 75 | 37 | 14.5 | W | -75.6207 | 1,250 | 15/07/1971
AREA OPERATIVA 10 | 21217250 | 21217250 | #N/A | BOCATOMA [21217250] | CON | HID | LG | ACT | IDEAM | QDA CAY | TOLIMA | IBAGUÉ | 4 | 27 | 47.3 | N | 4.4631 | 75 | 15 | 36.6 | W | -75.2602 | 1,509 | 15/06/1983
AREA OPERATIVA 10 | 23017020 | 23017020 | #N/A | BOCATOMA [23017020] | CON | HID | LM | ACT | IDEAM | QDA PADILLA | TOLIMA | HONDA | 5 | 12 | 37 | N | 5.2103 | 74 | 48 | 9.92 | W | -74.8028 | 420 | 15/02/1971
AREA OPERATIVA 11 | 17027020 | 17027020 | #N/A | BOCATOMA [17027020] | CON | HID | LG | SUS | IDEAM | AGUA DULCE | SAN ANDRÉS PROVIDENCIA | SAN ANDRES Y PROVIDENCIA | 13 | 20 | 0 | N | 13.3333 | 81 | 23 | 0 | W | -81.3833 | 80 | 15/04/1973 | 15/05/1992
AREA OPERATIVA 04 | 21057040 | 21057040 | #N/A | BOCATOMA [21057040] | CON | HID | LG | SUS | IDEAM | ULLUCOS | CAUCA | INZÁ | 2 | 34 | 0 | N | 2.5667 | 76 | 4 | 0 | W | -76.0667 | 1,550 | 15/06/1971 | 15/06/1994
AREA OPERATIVA 04 | 21117040 | 21117040 | #N/A | BOCATOMA [21117040] | CON | HID | LG | SUS | IDEAM | FORTALECILLAS | HUILA | TELLO | 3 | 2 | 0 | N | 3.0333 | 75 | 13 | 0 | W | -75.2167 | 450 | 15/10/1971 | 15/03/1979
AREA OPERATIVA 10 | 21217230 | 21217230 | #N/A | BOCATOMA [21217230] | CON | HID | LM | SUS | IDEAM | QDA LA PLATA | TOLIMA | IBAGUÉ | 4 | 32 | 0 | N | 4.5333 | 75 | 18 | 0 | W | -75.3 | 1,620 | 15/06/1983 | 15/02/2000
AREA OPERATIVA 10 | 21247040 | 21247040 | #N/A | BOCATOMA [21247040] | CON | HID | LM | SUS | IDEAM | TOTARE RIO | TOLIMA | VENADILLO | 4 | 41 | 31.4 | N | 4.6921 | 74 | 57 | 29.3 | W | -74.9581 | 420 | 15/03/1972 | 15/02/2002
AREA OPERATIVA 10 | 21247050 | 21247050 | #N/A | BOCATOMA [21247050] | CON | HID | LM | ACT | IDEAM | TOTARE RIO | TOLIMA | VENADILLO | 4 | 41 | 31.4 | N | 4.6921 | 74 | 57 | 29.3 | W | -74.9581 | 420 | 15/03/1972
AREA OPERATIVA 10 | 21257020 | 21257020 | #N/A | BOCATOMA [21257020] | CON | HID | LM | SUS | IDEAM | RECIO | TOLIMA | LÉRIDA | 4 | 48 | 0 | N | 4.8 | 74 | 59 | 0 | W | -74.9833 | 470 | 15/10/1956 | 15/01/1981
AREA OPERATIVA 06 | 24017820 | 24017820 | #N/A | BOCATOMA [24017820] | CON | HID | LM | SUS | IDEAM | CANE | BOYACÁ | VILLA DE LEIVA | 5 | 40 | 48 | N | 5.68 | 73 | 29 | 6 | W | -73.485 | 2,150 | 15/02/1987 | 28/08/2014
AREA OPERATIVA 09 | 26117010 | 26117010 | #N/A | BOCATOMA [26117010] | CON | HID | LM | SUS | IDEAM | PESCADOR | VALLE DEL CAUCA | BOLÍVAR | 4 | 21 | 0 | N | 4.35 | 76 | 12 | 0 | W | -76.2 | 1,000 | 15/05/1946 | 15/04/1987
AREA OPERATIVA 05 | 28017100 | 28017100 | #N/A | BOCATOMA [28017100] | CON | HID | LM | SUS | IDEAM | GUATAPURI | CESAR | VALLEDUPAR | 10 | 30 | 0 | N | 10.5 | 73 | 17 | 0 | W | -73.2833 | 225 | 15/09/1970 | 15/11/1981
AREA OPERATIVA 05 | 28017130 | 28017130 | #N/A | BOCATOMA [28017130] | CON | HID | LM | SUS | IDEAM | CANAL LUISIERRA | CESAR | VALLEDUPAR | 10 | 30 | 0 | N | 10.5 | 73 | 16 | 0 | W | -73.2667 | 250 | 15/10/1984 | 15/03/1987
AREA OPERATIVA 04 | 46037020 | 46037020 | #N/A | BOCATOMA [46037020] | CON | HID | LM | SUS | IDEAM | CAGUAN | CAQUETÁ | EL DONCELLO | 1 | 40 | 0 | N | 1.6667 | 75 | 13 | 0 | W | -75.2167 | 480 | 15/02/1971 | 15/03/1971
AREA OPERATIVA 04 | 44037120 | 44037120 | #N/A | BOCATOMA 1 [44037120] | CON | HID | LM | ACT | IDEAM | DEDO | CAQUETÁ | FLORENCIA | 1 | 38 | 58.7 | N | 1.6496 | 75 | 38 | 33.3 | W | -75.6426 | 480 | 15/08/1970
AREA OPERATIVA 10 | 22057100 | 22057100 | #N/A | BOCATOMA 2 [22057100] | CON | HID | LM | SUS | IDEAM | SALDANA | TOLIMA | COYAIMA | 3 | 45 | 0 | N | 3.75 | 75 | 16 | 0 | W | -75.2667 | 530 | 15/01/1985 | 15/02/2002
AREA OPERATIVA 04 | 44037130 | 44037130 | #N/A | BOCATOMA 2 [44037130] | CON | HID | LG | SUS | IDEAM | DEDO | CAQUETÁ | FLORENCIA | 1 | 36 | 0 | N | 1.6 | 75 | 38 | 0 | W | -75.6333 | 480 | 15/02/1974 | 15/10/1977
AREA OPERATIVA 09 | 26147010 | 26147010 | #N/A | BOCATOMA 6-930 | CON | HID | LM | SUS | IDEAM | GUATICA | RISARALDA | GUÁTICA | 5 | 16 | 0 | N | 5.2667 | 75 | 50 | 0 | W | -75.8333 | 1,413 | 15/04/1967 | 15/08/1989
AREA OPERATIVA 09 | 26040300 | 26040300 | #N/A | BOCATOMA ALERTAS | CON | MET | PM | SUS | IDEAM | PALO | CAUCA | CALOTO | 3 | 5 | 0 | N | 3.0833 | 76 | 21 | 0 | W | -76.35 | 1,069 | 15/09/1979 | 15/04/2002
AREA OPERATIVA 06 | 24017900 | 24017900 | #N/A | BOCATOMA ARRIBA | CON | HID | LM | ACT | IDEAM | QDA LA SICHA | BOYACÁ | MONIQUIRÁ | 5 | 50 | 6.8 | N | 5.8352 | 73 | 32 | 51.6 | W | -73.5477 | 2,000 | 15/11/1990
AREA OPERATIVA 10 | 21250590 | 21250590 | #N/A | BOCATOMA C CENTRAL | CON | MET | PM | SUS | IDEAM | RECIO | TOLIMA | AMBALEMA | 4 | 47 | 0 | N | 4.7833 | 74 | 47 | 0 | W | -74.7833 | 310 | 15/07/1983 | 15/02/2002
AREA OPERATIVA 10 | 21250540 | 21250540 | #N/A | BOCATOMA C NORTE | CON | MET | PM | SUS | IDEAM | RECIO | TOLIMA | AMBALEMA | 4 | 47 | 0 | N | 4.7833 | 74 | 48 | 0 | W | -74.8 | 340 | 15/07/1983 | 15/02/2002
AREA OPERATIVA 07 | 52047030 | 52047030 | #N/A | BOCATOMA CENTENARIO | CON | HID | LG | ACT | IDEAM | PASTO | NARIÑO | PASTO | 1 | 12 | 5 | N | 1.2014 | 77 | 14 | 52 | W | -77.2478 | 2,740 | 15/07/1988
AREA OPERATIVA 04 | 44037070 | 44037070 | #N/A | BOCATOMA N 1 [44037070] | CON | HID | LM | SUS | IDEAM | PAUJIL | CAQUETÁ | EL PAUJIL | 1 | 34 | 0 | N | 1.5667 | 75 | 17 | 0 | W | -75.2833 | 470 | 15/02/1971 | 15/08/1981
AREA OPERATIVA 04 | 44037110 | 44037110 | #N/A | BOCATOMA N 2 [44037110] | CON | HID | LM | SUS | IDEAM | PAUJIL | CAQUETÁ | EL PAUJIL | 1 | 34 | 0 | N | 1.5667 | 75 | 17 | 0 | W | -75.2833 | 470 | 15/03/1973 | 15/10/1977
AREA OPERATIVA 08 | 16047110 | 16047110 | #N/A | BOCATOMA OROQUE | CON | HID | LM | SUS | IDEAM | CANAL OROQUE | NORTE DE SANTANDER | ÁBREGO | 8 | 3 | 0 | N | 8.05 | 73 | 11 | 0 | W | -73.1833 | 1,412 | 15/10/1980 | 15/01/1990
AREA OPERATIVA 08 | 16050110 | 16050110 | #N/A | BOCATOMA OROQUE | CON | MET | PM | SUS | IDEAM | OROQUE | NORTE DE SANTANDER | ÁBREGO | 8 | 4 | 0 | N | 8.0667 | 73 | 12 | 0 | W | -73.2 | 1,350 | 15/11/1969 | 15/04/2002
AREA OPERATIVA 08 | 16050120 | 16050120 | #N/A | BOCATOMA RIO FRIO | CON | MET | PM | ACT | IDEAM | FRIO | NORTE DE SANTANDER | ÁBREGO | 8 | 2 | 11.1 | N | 8.0364 | 73 | 13 | 9.4 | W | -73.2193 | 1,700 | 15/08/1966
AREA OPERATIVA 08 | 16020140 | 16020140 | #N/A | BOCATOMA RIO ZULIA | CON | MET | PM | ACT | IDEAM | ZULIA | NORTE DE SANTANDER | CÚCUTA | 8 | 4 | 38.4 | N | 8.0773 | 72 | 35 | 2 | W | -72.5839 | 150 | 15/02/1966
AREA OPERATIVA 07 | 52017070 | 52017070 | #N/A | BOCATOMA SAJANDI | CON | HID | LG | ACT | IDEAM | SAJANDI | CAUCA | PATÍA (El Bordo) | 2 | 13 | 0 | N | 2.2167 | 77 | 3 | 27 | W | -77.0575 | 740 | 15/11/1994
AREA OPERATIVA 10 | 22057090 | 22057090 | #N/A | BOCATOMA TRIANGULO | CON | HID | LG | ACT | IDEAM | SALDANA | TOLIMA | COYAIMA | 3 | 45 | 48.6 | N | 3.7635 | 75 | 15 | 7.4 | W | -75.2521 | 4,266 | 15/09/1984
AREA OPERATIVA 11 | 48017050 | 48017050 | #N/A | BOCATOMA YAGUARCACA | CON | HID | LM | SUS | IDEAM | QDA YAHUARCACA | AMAZONAS | LETICIA | 4 | 11 | 25.7 | S | -4.1905 | 69 | 57 | 1 | W | -69.9503 | 83 | 15/12/1989 | 14/01/2014
AREA OPERATIVA 06 | 35197210 | 35197210 | #N/A | BOCATOMA-CUSIANA | CON | HID | LG | SUS | IDEAM | CUSIANA | CASANARE | TAURAMENA | 5 | 7 | 0 | N | 5.1167 | 72 | 44 | 0 | W | -72.7333 | 460 | 15/11/1999 | 15/09/2005
AREA OPERATIVA 09 | 26017030 | 26017030 | #N/A | BOCATOMA-FLORIDA | CON | HID | LM | ACT | IDEAM | CAUCA | CAUCA | PURACÉ (Coconuco) | 2 | 24 | 51.4 | N | 2.4143 | 76 | 30 | 31 | W | -76.5086 | 215 | 15/07/1968
AREA OPERATIVA 09 | 26017110 | 26017110 | #N/A | BOCATOMA-VINAGRE | CON | HID | LM | ACT | IDEAM | VINAGRE | CAUCA | PURACÉ (Coconuco) | 2 | 24 | 58.9 | N | 2.4164 | 76 | 30 | 31.6 | W | -76.5088 | 221 | 15/10/1969
AREA OPERATIVA 09 | 26020050 | 26020050 | #N/A | BODEGA CEDELCA | CON | MET | PM | SUS | IDEAM | CAUCA | CAUCA | POPAYÁN | 2 | 29 | 0 | N | 2.4833 | 76 | 35 | 0 | W | -76.5833 | 2,020 | 15/03/1952 | 15/12/1972
AREA OPERATIVA 10 | 21240110 | 21240110 | #N/A | BODEGA LA [21240110] | CON | MET | PM | ACT | IDEAM | RECIO | TOLIMA | SANTA ISABEL | 4 | 44 | 8.2 | N | 4.7356 | 75 | 8 | 20.1 | W | -75.1389 | 2,670 | 10/11/2006
AREA OPERATIVA 08 | 23100050 | 23100050 | #N/A | BODEGA LA [23100050] | CON | MET | PM | ACT | IDEAM | SAN BARTOLOME | ANTIOQUIA | PUERTO BERRÍO | 6 | 42 | 57 | N | 6.7158 | 74 | 24 | 36 | W | -74.41 | 165 | 15/08/1992
AREA OPERATIVA 08 | 23107020 | 23107020 | #N/A | BODEGA LA [23107020] | AUS | HID | LG | ACT | IDEAM | REGLA | ANTIOQUIA | YONDÓ (Casabe) | 6 | 43 | 55.9 | N | 6.7322 | 74 | 24 | 25 | W | -74.4069 | 149 | 15/11/1974
AREA OPERATIVA 10 | 21245130 | 21245130 | #N/A | BODEGA LA [21245130] | CON | MET | ME | SUS | IDEAM | RECIO | TOLIMA | SANTA ISABEL | 4 | 44 | 8.2 | N | 4.7356 | 75 | 8 | 20.1 | W | -75.1389 | 2,670 | 15/10/1981 | 09/06/2011
AREA OPERATIVA 05 | 29030700 | 29030700 | #N/A | BODEGA LA [29030700] | CON | MET | PM | SUS | IDEAM | SEVILLA | MAGDALENA | CIÉNAGA | 10 | 43 | 0 | N | 10.7167 | 74 | 15 | 0 | W | -74.25 | 20 | 15/03/1967 | 15/04/1973
AREA OPERATIVA 05 | 28020310 | 28020310 | #N/A | BOGOTANA LA [28020310] | CON | MET | PM | SUS | IDEAM | MAGIRIAIMO | CESAR | AGUSTÍN CODAZZI | 10 | 6 | 0 | N | 10.1 | 73 | 9 | 0 | W | -73.15 | 200 | 15/09/1968 | 15/08/2004
AREA OPERATIVA 09 | 26135100 | 26135100 | #N/A | BOHEMIA LA [26135100] | CON | MET | CO | ACT | IDEAM | CAUCA | RISARALDA | PEREIRA | 4 | 52 | 40.9 | N | 4.878 | 75 | 52 | 39.2 | W | -75.8776 | 995 | 15/09/1963
AREA OPERATIVA 08 | 24010640 | 24010640 | #N/A | BOLIVAR [24010640] | CON | MET | PM | ACT | IDEAM | BOLIVAR | SANTANDER | BOLIVAR | 5 | 59 | 10 | N | 5.9861 | 73 | 46 | 15 | W | -73.7708 | 2,165 | 15/03/1974
AREA OPERATIVA 09 | 26110040 | 26110040 | #N/A | BOLIVAR [26110040] | CON | MET | PM | ACT | IDEAM | PESCADOR | VALLE DEL CAUCA | BOLÍVAR | 4 | 20 | 34.6 | N | 4.3429 | 76 | 11 | 25.6 | W | -76.1904 | 972 | 15/04/1961
AREA OPERATIVA 07 | 52025010 | 52025010 | #N/A | BOLIVAR [52025010] | CON | MET | CO | ACT | IDEAM | SAMBINGO | CAUCA | BOLÍVAR | 1 | 49 | 47.8 | N | 1.8299 | 77 | 0 | 14.5 | W | -77.004 | 1,510 | 15/06/1971
AREA OPERATIVA 07 | 52020110 | 52020110 | #N/A | BOLIVAR BOQUERON | CON | MET | PM | SUS | IDEAM | SAMBINGO | CAUCA | BOLÍVAR | 1 | 50 | 0 | N | 1.8333 | 77 | 0 | 0 | W | -77 | 1,350 | 15/09/1965 | 15/05/1972
AREA OPERATIVA 03 | 32100010 | 32100010 | #N/A | BOLIVIA LA [32100010] | CON | MET | PM | SUS | IDEAM | GUAVIARE | GUAVIARE | SAN JOSÉ DEL GUAVIARE | 2 | 34 | 0 | N | 2.5667 | 72 | 38 | 0 | W | -72.6333 | 250 | 15/05/1980 | 15/01/1990
AREA OPERATIVA 01 | 26200130 | 26200130 | #N/A | BOLOMBOLO [26200130] | CON | MET | PM | ACT | IDEAM | CAUCA | ANTIOQUIA | VENECIA | 5 | 58 | 4 | N | 5.9678 | 75 | 50 | 32 | W | -75.8422 | 1,700 | 15/05/1980
AREA OPERATIVA 01 | 26207080 | 26207080 | 12 | BOLOMBOLO AUTOM | AUT | HMT | LG | ACT | IDEAM | CAUCA | ANTIOQUIA | VENECIA | 5 | 57 | 57.4 | N | 5.9659 | 75 | 50 | 29.3 | W | -75.8415 | 1,750 | 15/10/1971
AREA OPERATIVA 11 | 35020330 | 35020330 | #N/A | BOLSA LA [35020330] | CON | MET | PM | SUS | IDEAM | NEGRO | CUNDINAMARCA | CHOACHÍ | 4 | 34 | 31.5 | N | 4.5754 | 73 | 58 | 53.1 | W | -73.9814 | 3,195 | 15/09/1985 | 15/05/1987
AREA OPERATIVA 11 | 35025060 | 35025060 | #N/A | BOLSA LA [35025060] | CON | MET | CO | ACT | IDEAM | NEGRO | CUNDINAMARCA | CHOACHÍ | 4 | 34 | 31.5 | N | 4.5754 | 73 | 58 | 53.1 | W | -73.9814 | 3,195 | 15/05/1987
AREA OPERATIVA 09 | 26117040 | 26117040 | #N/A | BOMBA 3 [26117040] | CON | HID | LM | SUS | IDEAM | CAUCA | VALLE DEL CAUCA | ROLDANILLO | 4 | 29 | 0 | N | 4.4833 | 76 | 6 | 0 | W | -76.1 | 911 | 15/04/1971 | 15/07/1981
AREA OPERATIVA 02 | 25028440 | 25028440 | #N/A | BOMBA SUR [25028440] | CON | HID | LM | SUS | IDEAM | CGA. SUR | BOLÍVAR | MAGANGUÉ | 9 | 14 | 0 | N | 9.2333 | 74 | 44 | 0 | W | -74.7333 | 16 | 15/04/1987 | 15/07/1987
AREA OPERATIVA 11 | 21205800 | 21205800 | #N/A | BOMBEROS DEL NORTE | CON | MET | ME | SUS | IDEAM | BOGOTA | BOGOTA D.C. | BOGOTA D.C. | 4 | 39 | 0 | N | 4.65 | 74 | 4 | 0 | W | -74.0667 | 2,560 | 15/11/1972 | 15/11/1983
AREA OPERATIVA 07 | 52055030 | 52055030 | #N/A | BOMBONA [52055030] | CON | MET | CO | ACT | IDEAM | GUAITARA | NARIÑO | CONSACÁ | 1 | 11 | 3.7 | N | 1.1844 | 77 | 27 | 54.4 | W | -77.4651 | 1,493 | 15/09/1968
AREA OPERATIVA 03 | 35260010 | 35260010 | #N/A | BONANZA [35260010] | CON | MET | PM | ACT | IDEAM | META | VICHADA | SANTA ROSALÍA | 5 | 8 | 35.9 | N | 5.1433 | 70 | 51 | 16.2 | W | -70.8545 | 112 | 15/06/1983
AREA OPERATIVA 03 | 35267020 | 35267020 | #N/A | BONANZA [35267020] | CON | HID | LM | SUS | IDEAM | META | VICHADA | SANTA ROSALÍA | 5 | 8 | 35.9 | N | 5.1433 | 70 | 51 | 16.2 | W | -70.8545 | 112 | 15/12/1982 | 15/11/1997
AREA OPERATIVA 07 | 53045010 | 53045010 | #N/A | BONANZA [53045010] | CON | MET | CP | SUS | IDEAM | GUAPI | CAUCA | GUAPI | 2 | 34 | 0 | N | 2.5667 | 77 | 53 | 0 | W | -77.8833 | 10 | 15/10/1966 | 31/03/2008
AREA OPERATIVA 11 | 21197080 | 21197080 | #N/A | BONANZA LA HDA | CON | HID | LG | ACT | IDEAM | BLANCO | CUNDINAMARCA | SILVANIA | 4 | 24 | 0.1 | N | 4.4 | 74 | 21 | 48.9 | W | -74.3636 | 1,520 | 15/08/1993
AREA OPERATIVA 05 | 29060030 | 29060030 | #N/A | BONGO EL [29060030] | CON | MET | PM | ACT | IDEAM | FUNDACION | MAGDALENA | EL RETÉN | 10 | 38 | 55.6 | N | 10.6488 | 74 | 22 | 31.8 | W | -74.3755 | 20 | 15/09/1975
AREA OPERATIVA 10 | 21160080 | 21160080 | #N/A | BOQUERON [21160080] | CON | MET | PM | ACT | IDEAM | PRADO | TOLIMA | PRADO | 3 | 45 | 13.7 | N | 3.7538 | 74 | 54 | 3.2 | W | -74.9009 | 337 | 15/03/1962
AREA OPERATIVA 11 | 24017610 | 24017610 | #N/A | BOQUERON [24017610] | CON | HID | LG | ACT | IDEAM | LENGUAZAQUE | CUNDINAMARCA | LENGUAZAQUE | 5 | 19 | 41.7 | N | 5.3282 | 73 | 41 | 59 | W | -73.6997 | 2,590 | 15/02/1974
AREA OPERATIVA 10 | 21167020 | 21167020 | #N/A | BOQUERON [21167020] | CON | HID | LG | SUS | IDEAM | PRADO | TOLIMA | PRADO | 3 | 45 | 0 | N | 3.75 | 74 | 54 | 0 | W | -74.9 | 340 | 15/02/1959 | 15/02/2002
AREA OPERATIVA 10 | 21250170 | 21250170 | #N/A | BOQUERON [21250170] | CON | MET | PM | ACT | IDEAM | LAGUNILLA | TOLIMA | VILLAHERMOSA | 4 | 54 | 14 | N | 4.9039 | 75 | 15 | 10 | W | -75.2528 | 3,740 | 15/12/1986
AREA OPERATIVA 10 | 21250580 | 21250580 | #N/A | BOQUERON [21250580] | CON | MET | PM | SUS | IDEAM | RECIO | TOLIMA | AMBALEMA | 4 | 48 | 0 | N | 4.8 | 74 | 50 | 0 | W | -74.8333 | 405 | 15/07/1983 | 15/02/2002
AREA OPERATIVA 09 | 26130190 | 26130190 | #N/A | BOQUERON [26130190] | CON | MET | PM | SUS | IDEAM | SAN EUGENIO | RISARALDA | SANTA ROSA DE CABAL | 4 | 50 | 0 | N | 4.8333 | 75 | 40 | 0 | W | -75.6667 | 1,730 | 15/09/1970 | 15/08/1980
AREA OPERATIVA 01 | 27010780 | 27010780 | #N/A | BOQUERON [27010780] | CON | MET | PM | SUS | IDEAM | MEDELLIN | ANTIOQUIA | MEDELLÍN | 6 | 21 | 0 | N | 6.35 | 75 | 41 | 0 | W | -75.6833 | 2,510 | 15/08/1970 | 15/11/1990
AREA OPERATIVA 07 | 52057070 | 52057070 | #N/A | BOQUERON [52057070] | CON | HID | LM | SUS | IDEAM | YAMUESQUER | NARIÑO | POTOSÍ | 0 | 49 | 0 | N | 0.81667 | 77 | 33 | 0 | W | -77.55 | 3,000 | 15/06/1984 | 15/11/1986
AREA OPERATIVA 01 | 11110110 | 11110110 | #N/A | BOQUERON DE TOYO | CON | MET | PG | SUS | IDEAM | SUCIO | ANTIOQUIA | GIRALDO | 6 | 41 | 58 | N | 6.6994 | 75 | 58 | 39 | W | -75.9775 | 2,000 | 15/05/1983 | 10/05/2011
AREA OPERATIVA 06 | 24030090 | 24030090 | #N/A | BOQUERON EL [24030090] | CON | MET | PM | SUS | IDEAM | CHICAMOCHA | BOYACÁ | TUTA | 5 | 40 | 0 | N | 5.6667 | 73 | 16 | 0 | W | -73.2667 | 2,603 | 15/05/1955 | 15/02/1973
AREA OPERATIVA 09 | 26135170 | 26135170 | #N/A | BOQUERON EL [26135170] | CON | MET | ME | SUS | IDEAM | OTUN | RISARALDA | SANTA ROSA DE CABAL | 4 | 47 | 0 | N | 4.7833 | 75 | 23 | 0 | W | -75.3833 | 4,500 | 15/07/1981 | 15/12/1986
AREA OPERATIVA 01 | 27035020 | 27035020 | #N/A | BOQUETE EL [27035020] | CON | MET | CO | SUS | IDEAM | NECHI | ANTIOQUIA | SEGOVIA | 7 | 8 | 0 | N | 7.1333 | 74 | 39 | 0 | W | -74.65 | 450 | 15/07/1970 | 15/04/1974
AREA OPERATIVA 02 | 29037230 | 29037230 | #N/A | BOQUITAS [29037230] | CON | HID | LM | SUS | IDEAM | CANAL DEL DIQUE | ATLÁNTICO | SANTA LUCÍA | 10 | 22 | 0 | N | 10.3667 | 75 | 1 | 0 | W | -75.0167 | 7 | 15/12/1984 | 15/04/1986
AREA OPERATIVA 02 | 29037330 | 29037330 | #N/A | BOQUITAS [29037330] | CON | HID | LM | SUS | IDEAM | CANAL ADUCCION | ATLÁNTICO | SANTA LUCÍA | 10 | 21 | 0 | N | 10.35 | 75 | 0 | 0 | W | -75 | 7 | 15/12/1984 | 15/02/2001
AREA OPERATIVA 01 | 11027070 | 11027070 | 13 | BORAUDO AUTOM | AUS | HID | LG | SUS | IDEAM | ATRATO | CHOCÓ | LLORÓ | 5 | 30 | 52.6 | N | 5.5146 | 76 | 34 | 32.5 | W | -76.5757 | 78 | 15/04/2005 | 05/01/2016
AREA OPERATIVA 06 | 23127010 | 23127010 | #N/A | BORBUR [23127010] | CON | HID | LG | ACT | IDEAM | MINERO | BOYACÁ | SAN PABLO DE BORBUR | 5 | 38 | 57.8 | N | 5.6494 | 74 | 3 | 18.1 | W | -74.055 | 457 | 15/03/1975
AREA OPERATIVA 06 | 23120080 | 23120080 | #N/A | BORBUR 1 [23120080] | CON | MET | PM | SUS | IDEAM | MINERO | BOYACÁ | SAN PABLO DE BORBUR | 5 | 39 | 0 | N | 5.65 | 74 | 4 | 0 | W | -74.0667 | 830 | 15/11/1959 | 15/05/1975
AREA OPERATIVA 06 | 23120250 | 23120250 | #N/A | BORBUR 2 [23120250] | CON | MET | PM | ACT | IDEAM | MINERO | BOYACÁ | SAN PABLO DE BORBUR | 5 | 38 | 58.7 | N | 5.6496 | 74 | 4 | 7.4 | W | -74.0687 | 681 | 15/02/1975
AREA OPERATIVA 03 | 35010050 | 35010050 | #N/A | BORREGO V RICA HDA | CON | MET | PM | SUS | IDEAM | GUAYURIBA | META | SAN CARLOS DE GUAROA | 3 | 58 | 0 | N | 3.9667 | 73 | 24 | 0 | W | -73.4 | 300 | 15/07/1975 | 15/01/1989
AREA OPERATIVA 05 | 28040030 | 28040030 | #N/A | BOSCONIA [28040030] | CON | MET | PM | ACT | IDEAM | ARIGUANI | CESAR | BOSCONIA | 9 | 58 | 32.7 | N | 9.9757 | 73 | 52 | 54.3 | W | -73.8817 | 130 | 15/11/1979
AREA OPERATIVA 05 | 28040290 | 28040290 | #N/A | BOSCONIA [28040290] | CON | MET | PM | SUS | IDEAM | AY MAYORQUIN | CESAR | BOSCONIA | 9 | 54 | 0 | N | 9.9 | 73 | 51 | 0 | W | -73.85 | 100 | 15/12/1968 | 15/02/1972
AREA OPERATIVA 01 | 27030090 | 27030090 | #N/A | BOSQUE EL [27030090] | CON | MET | PM | ACT | IDEAM | QDA DO#A TERESA | ANTIOQUIA | ZARAGOZA | 7 | 19 | 9.5 | N | 7.3193 | 74 | 50 | 21.6 | W | -74.8393 | 220 | 15/06/1970
AREA OPERATIVA 11 | 35025090 | 35025090 | 14 | BOSQUE INTERVENIDO | AUT | MET | CP | ACT | IDEAM | BLANCO | CUNDINAMARCA | LA CALERA | 4 | 39 | 53.6 | N | 4.6649 | 73 | 50 | 47.9 | W | -73.8466 | 2,944 | 09/07/2008
AREA OPERATIVA 07 | 52055040 | 52055040 | #N/A | BOTANA [52055040] | CON | MET | AM | ACT | IDEAM | AY BOTANILLA | NARIÑO | PASTO | 1 | 9 | 36 | N | 1.16 | 77 | 16 | 43.7 | W | -77.2788 | 2,820 | 15/05/1979
AREA OPERATIVA 07 | 52055210 | 52055210 | 15 | BOTANA AUTOM | AUT | MET | CP | ACT | IDEAM | AY BOTANILLA | NARIÑO | PASTO | 1 | 9 | 36 | N | 1.16 | 77 | 16 | 43.7 | W | -77.2788 | 2,820 | 01/03/2004
AREA OPERATIVA 11 | 17027010 | 17027010 | #N/A | BOWDON-EMBALSE | CON | HID | LM | SUS | IDEAM | AY BOWDON | SAN ANDRÉS PROVIDENCIA | SAN ANDRES Y PROVIDENCIA | 13 | 22 | 0 | N | 13.3667 | 81 | 22 | 0 | W | -81.3667 | 3 | 15/04/1973 | 15/02/1982
AREA OPERATIVA 08 | 23190410 | 23190410 | #N/A | BRASIL EL [23190410] | CON | MET | PM | SUS | IDEAM | TONA | SANTANDER | TONA | 7 | 9 | 0 | N | 7.15 | 73 | 1 | 0 | W | -73.0167 | 1,090 | 15/07/1968 | 15/11/1971
AREA OPERATIVA 01 | 26197020 | 26197020 | #N/A | BRASILIA [26197020] | AUS | HID | LG | SUS | IDEAM | BOLIVAR | ANTIOQUIA | CIUDAD BOLÍVAR | 5 | 49 | 31.6 | N | 5,82544444444444 | 75 | 56 | 7.2 | W | -75.9353 | 670 | 15/09/1970 | 06/01/2016
AREA OPERATIVA 06 | 24011130 | 24011130 | #N/A | BRASILIA FCA [24011130] | CON | MET | PM | SUS | IDEAM | SUAREZ | BOYACÁ | SAN MIGUEL DE SEMA | 5 | 33 | 0 | N | 5.55 | 73 | 44 | 0 | W | -73.7333 | 2,550 | 15/05/1992 | 15/09/1998
AREA OPERATIVA 10 | 22067020 | 22067020 | #N/A | BRAZUELO DELICIAS | CON | HID | LM | ACT | IDEAM | TETUAN | TOLIMA | CHAPARRAL | 3 | 46 | 33.1 | N | 3.7759 | 75 | 27 | 25.1 | W | -75.457 | 611 | 15/10/1986
AREA OPERATIVA 01 | 11070130 | 11070130 | #N/A | BRECHON EL [11070130] | CON | MET | PM | SUS | IDEAM | PENDERISCO | ANTIOQUIA | URRAO | 6 | 8 | 0 | N | 6.1333 | 76 | 2 | 0 | W | -76.0333 | 2,320 | 15/10/1970 | 15/01/2000
AREA OPERATIVA 09 | 26147130 | 26147130 | #N/A | BRETANA LA [26147130] | CON | HID | LM | ACT | IDEAM | MAPA | RISARALDA | APÍA | 5 | 3 | 8.8 | N | 5.0524 | 75 | 56 | 50.7 | W | -75.9474 | 1,115 | 15/09/1974
AREA OPERATIVA 01 | 26230160 | 26230160 | #N/A | BRICENO [26230160] | CON | MET | PG | ACT | IDEAM | QDA EL ORO | ANTIOQUIA | BRICEÑO | 7 | 6 | 19 | N | 7.1053 | 75 | 30 | 42 | W | -75.5117 | 1,440 | 15/10/1970
AREA OPERATIVA 05 | 28040320 | 28040320 | #N/A | BRILLANTE EL [28040320] | CON | MET | PM | ACT | IDEAM | AY EL BRILLANTE | MAGDALENA | SANTA ANA | 9 | 42 | 9.9 | N | 9.7027 | 73 | 57 | 32.9 | W | -73.9591 | 135 | 15/07/1972
AREA OPERATIVA 01 | 27027060 | 27027060 | #N/A | BRISAS DEL NECHI | CON | HID | LG | ACT | IDEAM | NECHI | ANTIOQUIA | YARUMAL | 6 | 56 | 22.9 | N | 6.9397 | 75 | 22 | 51 | W | -75.3808 | 1,880 | 15/12/1974
AREA OPERATIVA 09 | 26110210 | 26110210 | #N/A | BRISAS LAS [26110210] | CON | MET | PM | ACT | IDEAM | QDA EL TIGRE | VALLE DEL CAUCA | ANSERMANUEVO | 4 | 46 | 32.2 | N | 4.7756 | 76 | 8 | 39.4 | W | -76.1443 | 1,969 | 15/12/1973
AREA OPERATIVA 09 | 26155150 | 26155150 | #N/A | BRISAS LAS [26155150] | CON | MET | CP | ACT | IDEAM | MOLINOS | CALDAS | VILLAMARIA | 4 | 56 | 4.3 | N | 4.9345 | 75 | 21 | 1.4 | W | -75.3504 | 4,133 | 15/10/1981
AREA OPERATIVA 01 | 27011100 | 27011100 | #N/A | BRISAS LAS [27011100] | CON | MET | PM | ACT | IDEAM | MATA | ANTIOQUIA | SEGOVIA | 7 | 9 | 31.7 | N | 7.1588 | 74 | 49 | 18.6 | W | -74.8218 | 600 | 15/03/1983
AREA OPERATIVA 08 | 24065010 | 24065010 | #N/A | BRISAS LAS HDA | CON | MET | CO | ACT | IDEAM | SOGAMOSO | SANTANDER | PUERTO WILCHES | 7 | 14 | 46 | N | 7.2461 | 73 | 47 | 24 | W | -73.79 | 138 | 15/07/1973
AREA OPERATIVA 09 | 26130550 | 26130550 | #N/A | BRISAS LAS HDA | CON | MET | PM | SUS | IDEAM | BARBO | RISARALDA | SANTA ROSA DE CABAL | 4 | 44 | 0 | N | 4.7333 | 75 | 31 | 0 | W | -75.5167 | 2,600 | 15/10/1993 | 15/05/1998
AREA OPERATIVA 08 | 16050170 | 16050170 | #N/A | BROTARE [16050170] | CON | MET | PM | ACT | IDEAM | ORO | NORTE DE SANTANDER | OCAÑA | 8 | 24 | 2 | N | 8.4006 | 73 | 25 | 24 | W | -73.4233 | 1,545 | 15/06/1960
AREA OPERATIVA 08 | 23190830 | 23190830 | #N/A | BUCARAMANGA IDEAM | CON | MET | PG | ACT | IDEAM | SURATA | SANTANDER | BUCARAMANGA | 7 | 7 | 42 | N | 7.1283 | 73 | 7 | 6 | W | -73.1183 | 1,025 | 15/10/1996
AREA OPERATIVA 01 | 11060010 | 11060010 | #N/A | BUCHADO [11060010] | CON | MET | PM | ACT | IDEAM | ATRATO | ANTIOQUIA | VIGIA DEL FUERTE | 6 | 25 | 12 | N | 6.42 | 76 | 46 | 45.4 | W | -76.7793 | 18 | 15/01/1969
AREA OPERATIVA 09 | 26077060 | 26077060 | #N/A | BUCHITOLO [26077060] | CON | HID | LM | ACT | IDEAM | FRAILE | VALLE DEL CAUCA | CANDELARIA | 3 | 22 | 27 | N | 3.3742 | 76 | 20 | 59 | W | -76.3497 | 13 | 15/07/1961
AREA OPERATIVA 08 | 16027200 | 16027200 | #N/A | BUENA ESPERANZA | CON | HID | LM | SUS | IDEAM | CANAL BUENA ESPE | NORTE DE SANTANDER | CÚCUTA | 8 | 9 | 0 | N | 8.15 | 72 | 29 | 0 | W | -72.4833 | 95 | 15/10/1980 | 15/01/1990
AREA OPERATIVA 05 | 15065060 | 15065060 | #N/A | BUENA FE LA [15065060] | CON | MET | CO | SUS | IDEAM | NUEVO | LA GUAJIRA | RIOHACHA | 11 | 13 | 0 | N | 11.2167 | 72 | 50 | 0 | W | -72.8333 | 50 | 15/09/1971 | 15/03/1972
AREA OPERATIVA 09 | 53100100 | 53100100 | #N/A | BUENAVENTURA [53100100] | CON | MET | PM | SUS | IDEAM | PACIFICO | VALLE DEL CAUCA | BUENAVENTURA | 3 | 53 | 24.63 | N | 3.8902 | 77 | 3 | 42.87 | W | -77.0619 | 40 | 15/01/1921 | 15/12/1925
AREA OPERATIVA 09 | 53110140 | 53110140 | #N/A | BUENAVENTURA AUTOM | AUT | MET | PG | ACT | IDEAM | PACIFICO | VALLE DEL CAUCA | BUENAVENTURA | 3 | 53 | 24.63 | N | 3.8902 | 77 | 3 | 42.87 | W | -77.0619 | 40 | 17/07/2009
AREA OPERATIVA 09 | 53119010 | 53119010 | 16 | BUENAVENTURA IDEAM | AUT | HID | MM | ACT | IDEAM | PACIFICO | VALLE DEL CAUCA | BUENAVENTURA | 3 | 53 | 24.63 | N | 3.8902 | 77 | 3 | 42.87 | W | -77.0619 | 40 | 15/05/1941
AREA OPERATIVA 01 | 25020800 | 25020800 | #N/A | BUENAVISTA [25020800] | CON | MET | PM | ACT | IDEAM | CAUCA | BOLÍVAR | ACHÍ | 8 | 34 | 23 | N | 8.5731 | 74 | 31 | 47 | W | -74.5297 | 10 | 15/04/1974
AREA OPERATIVA 02 | 25021010 | 25021010 | #N/A | BUENAVISTA [25021010] | CON | MET | PM | ACT | IDEAM | QDA CANTARANA | CÓRDOBA | BUENAVISTA | 8 | 13 | 20 | N | 8.2222 | 75 | 28 | 3 | W | -75.4675 | 110 | 15/11/1973
AREA OPERATIVA 02 | 14010040 | 14010040 | #N/A | BUENAVISTA [14010040] | CON | MET | PG | SUS | IDEAM | AY GALLINAZO | ATLÁNTICO | PIOJÓ | 10 | 45 | 0 | N | 10.75 | 75 | 5 | 0 | W | -75.0833 | 60 | 15/11/1963 | 15/07/1971
AREA OPERATIVA 04 | 21090090 | 21090090 | #N/A | BUENAVISTA [21090090] | CON | MET | PM | SUS | IDEAM | QDA SARDINATA | HUILA | PALERMO | 2 | 50 | 0 | N | 2.8333 | 75 | 21 | 0 | W | -75.35 | 520 | 15/02/1968 | 15/02/2002
AREA OPERATIVA 06 | 23120060 | 23120060 | #N/A | BUENAVISTA [23120060] | CON | MET | PM | SUS | IDEAM | QDA NEGRA | BOYACÁ | BUENAVISTA | 5 | 30 | 53.7 | N | 5.5149 | 73 | 56 | 35.2 | W | -73.9431 | 2,200 | 15/06/1958 | 15/11/1993
AREA OPERATIVA 06 | 23125100 | 23125100 | #N/A | BUENAVISTA [23125100] | CON | MET | CP | ACT | IDEAM | QDA NEGRA | BOYACÁ | BUENAVISTA | 5 | 30 | 53.7 | N | 5.5149 | 73 | 56 | 35.2 | W | -73.9431 | 2,200 | 15/11/1993
AREA OPERATIVA 08 | 23190330 | 23190330 | #N/A | BUENAVISTA [23190330] | CON | MET | PM | SUS | IDEAM | LATO | SANTANDER | PIEDECUESTA | 7 | 0 | 0 | N | 7 | 73 | 3 | 0 | W | -73.05 | 1,020 | 15/10/1967 | 15/09/1971
AREA OPERATIVA 01 | 25027260 | 25027260 | #N/A | BUENAVISTA [25027260] | CON | HID | LM | SUS | IDEAM | CAUCA | BOLÍVAR | ACHÍ | 8 | 34 | 0 | N | 8.5667 | 74 | 33 | 0 | W | -74.55 | 20 | 15/04/1967 | 15/03/1975
AREA OPERATIVA 01 | 27030160 | 27030160 | #N/A | BUENAVISTA [27030160] | CON | MET | PM | SUS | IDEAM | TIGUI | ANTIOQUIA | EL BAGRE | 7 | 26 | 0 | N | 7.4333 | 74 | 40 | 0 | W | -74.6667 | 375 | 15/10/1974 | 15/05/1987
AREA OPERATIVA 03 | 35030090 | 35030090 | #N/A | BUENAVISTA [35030090] | CON | MET | PG | ACT | IDEAM | UPIN | META | RESTREPO | 4 | 16 | 29.2 | N | 4.2748 | 73 | 37 | 4.2 | W | -73.6178 | 1,280 | 15/03/1993
AREA OPERATIVA 03 | 38020010 | 38020010 | #N/A | BUENAVISTA [38020010] | CON | MET | PM | SUS | IDEAM | ORINOCO | VICHADA | CUMARIBO | 5 | 3 | 0 | N | 5.05 | 67 | 49 | 0 | W | -67.8167 | 76 | 15/12/1983 | 15/09/1986
AREA OPERATIVA 03 | 38027010 | 38027010 | #N/A | BUENAVISTA [38027010] | CON | HID | LM | SUS | IDEAM | ORINOCO | VICHADA | CUMARIBO | 5 | 3 | 0 | N | 5.05 | 67 | 49 | 0 | W | -67.8167 | 76 | 15/12/1983 | 15/09/1986
AREA OPERATIVA 02 | 25020520 | 25020520 | 290 | BUENAVISTA AUTOM | AUT | MET | ME | ACT | IDEAM | QDA CANTARANA | CÓRDOBA | BUENAVISTA | 8 | 13 | 20 | N | 8.2222 | 75 | 28 | 3 | W | -75.4675 | 110 | 10/03/2014
AREA OPERATIVA 04 | 21080120 | 21080120 | #N/A | BUENAVISTA HDA | CON | MET | PG | SUS | IDEAM | YAGUARA | HUILA | ÍQUIRA | 2 | 39 | 0 | N | 2.65 | 75 | 44 | 0 | W | -75.7333 | 1,720 | 15/06/1983 | 15/12/1995
AREA OPERATIVA 02 | 13060020 | 13060020 | #N/A | BUENOS AIRES [13060020] | CON | MET | PM | ACT | IDEAM | CNO BETANCI | CÓRDOBA | MONTERÍA | 8 | 28 | 33 | N | 8.4758 | 75 | 45 | 55 | W | -75.7653 | 55 | 15/08/1965
AREA OPERATIVA 05 | 15070060 | 15070060 | #N/A | BUENOS AIRES [15070060] | CON | MET | PM | ACT | IDEAM | AY ERRUMAJAMA | LA GUAJIRA | URIBIA | 12 | 16 | 24.3 | N | 12.2734 | 71 | 24 | 57.2 | W | -71.4159 | 40 | 15/07/1971
AREA OPERATIVA 10 | 21210200 | 21210200 | #N/A | BUENOS AIRES [21210200] | CON | MET | PM | ACT | IDEAM | COELLO | TOLIMA | IBAGUÉ | 4 | 20 | 6.5 | N | 4.3351 | 75 | 4 | 24.4 | W | -75.0734 | 728 | 15/12/1986
AREA OPERATIVA 09 | 26020100 | 26020100 | #N/A | BUENOS AIRES [26020100] | CON | MET | PM | ACT | IDEAM | LA TETA | CAUCA | BUENOS AIRES | 3 | 1 | 12.7 | N | 3.0202 | 76 | 38 | 20.7 | W | -76.6391 | 1,228 | 15/10/1966
AREA OPERATIVA 09 | 26027250 | 26027250 | #N/A | BUENOS AIRES [26027250] | CON | HID | LG | ACT | IDEAM | LA TETA | CAUCA | BUENOS AIRES | 3 | 2 | 12.3 | N | 3.0368 | 76 | 34 | 45.2 | W | -76.5792 | 126 | 15/04/1970
AREA OPERATIVA 09 | 26147040 | 26147040 | #N/A | BUENOS AIRES [26147040] | CON | HID | LG | ACT | IDEAM | RISARALDA | CALDAS | ANSERMA | 5 | 11 | 18.2 | N | 5.1884 | 75 | 48 | 47.8 | W | -75.8133 | 1,105 | 15/03/1966
AREA OPERATIVA 10 | 21215040 | 21215040 | #N/A | BUENOS AIRES [21215040] | CON | MET | CO | SUS | IDEAM | COELLO | TOLIMA | IBAGUÉ | 4 | 20 | 6.5 | N | 4.3351 | 75 | 4 | 24.4 | W | -75.0734 | 728 | 15/04/1944 | 15/09/1945
AREA OPERATIVA 09 | 26137190 | 26137190 | #N/A | BUENOS AIRES [26137190] | CON | HID | LM | SUS | IDEAM | BARBO | RISARALDA | SANTA ROSA DE CABAL | 4 | 44 | 0 | N | 4.7333 | 75 | 35 | 0 | W | -75.5833 | 1,920 | 15/10/1993 | 15/02/2002
AREA OPERATIVA 09 | 26137200 | 26137200 | #N/A | BUENOS AIRES [26137200] | CON | HID | LM | SUS | IDEAM | BARBO | RISARALDA | SANTA ROSA DE CABAL | 4 | 44 | 0 | N | 4.7333 | 75 | 35 | 0 | W | -75.5833 | 1,920 | 15/10/1993 | 15/04/2002
AREA OPERATIVA 01 | 26247040 | 26247040 | #N/A | BUENOS AIRES [26247040] | CON | HID | LG | SUS | IDEAM | MAN | ANTIOQUIA | CÁCERES | 7 | 44 | 0 | N | 7.7333 | 75 | 26 | 0 | W | -75.4333 | 49 | 15/11/1972 | 15/10/1975
AREA OPERATIVA 03 | 38037020 | 38037020 | #N/A | BUENOS AIRES [38037020] | CON | HID | LM | SUS | IDEAM | ORINOCO | VICHADA | CUMARIBO | 4 | 7 | 0 | N | 4.1167 | 67 | 45 | 0 | W | -67.75 | 91 | 15/12/1983 | 15/06/1997
AREA OPERATIVA 07 | 47010060 | 47010060 | #N/A | BUENOS AIRES [47010060] | CON | MET | PM | SUS | IDEAM | PUTUMAYO | PUTUMAYO | SIBUNDOY | 1 | 7 | 0 | N | 1.1167 | 76 | 57 | 0 | W | -76.95 | 2,130 | 15/08/1968 | 31/03/2008
AREA OPERATIVA 02 | 13070170 | 13070170 | #N/A | BUENOS AIRES 1 [13070170] | CON | MET | PM | ACT | IDEAM | CNO AGUAS PRIETA | CÓRDOBA | SAN CARLOS | 8 | 46 | 22 | N | 8.7728 | 75 | 44 | 59 | W | -75.7497 | 9 | 15/08/1978
AREA OPERATIVA 07 | 52040040 | 52040040 | #N/A | BUESACO [52040040] | CON | MET | PM | ACT | IDEAM | JUANAMBU | NARIÑO | BUESACO | 1 | 24 | 15 | N | 1.4042 | 77 | 8 | 59 | W | -77.1497 | 2,020 | 15/08/1958
AREA OPERATIVA 07 | 52040090 | 52040090 | #N/A | BUESACO [52040090] | CON | MET | PM | SUS | IDEAM | JUANAMBU | NARIÑO | BUESACO | 1 | 23 | 0 | N | 1.3833 | 77 | 8 | 0 | W | -77.1333 | 2,932 | 15/01/1967 | 15/04/1970
AREA OPERATIVA 01 | 11050030 | 11050030 | #N/A | BUEY EL [1105003] | CON | MET | PM | ACT | IDEAM | BUEY | CHOCÓ | MEDIO ATRATO (Beté) | 6 | 6 | 9 | N | 6.1025 | 76 | 49 | 16.9 | W | -76.8214 | 25 | 15/02/1977
AREA OPERATIVA 08 | 24047010 | 24047010 | #N/A | BURATA [24047010] | CON | HID | LM | SUS | IDEAM | SUAREZ | SANTANDER | BARICHARA | 6 | 43 | 0 | N | 6.7167 | 73 | 16 | 0 | W | -73.2667 | 400 | 15/03/1980 | 15/07/1995
AREA OPERATIVA 05 | 15010020 | 15010020 | #N/A | BURITACA [15010020] | CON | MET | PM | ACT | IDEAM | BURITACA | MAGDALENA | SANTA MARTA | 11 | 15 | 0.47 | N | 11.2501 | 73 | 45 | 53.1 | W | -73.7648 | 30 | 15/10/1973
AREA OPERATIVA 05 | 15017080 | 15017080 | #N/A | BURITACA [15017080] | CON | HID | LM | ACT | IDEAM | BURITACA | MAGDALENA | SANTA MARTA | 11 | 14 | 58 | N | 11.2494 | 73 | 45 | 45 | W | -73.7625 | 28 | 15/12/1999
AREA OPERATIVA 11 | 21206260 | 21206260 | #N/A | C.UNIV.AGROP-UDCA | CON | MET | CO | ACT | IDEAM | BOGOTA | BOGOTA D.C. | BOGOTA D.C. | 4 | 47 | 55.1 | N | 4.7986 | 74 | 2 | 59 | W | -74.0497 | 2,570 | 15/12/1988
AREA OPERATIVA 09 | 26030030 | 26030030 | #N/A | CABANA INDERENA | CON | MET | PM | ACT | IDEAM | QDA GAMBOA | CAUCA | EL TAMBO | 2 | 38 | 26.4 | N | 2.6407 | 76 | 54 | 32.5 | W | -76.909 | 2,658 | 15/10/1984
AREA OPERATIVA 10 | 21250030 | 21250030 | #N/A | CABANA LA [21250030] | CON | MET | PM | SUS | IDEAM | LAGUNILLA | TOLIMA | VILLAHERMOSA | 4 | 53 | 0 | N | 4.8833 | 75 | 15 | 0 | W | -75.25 | 3,600 | 15/09/1985 | 15/11/1985
AREA OPERATIVA 05 | 28040360 | 28040360 | #N/A | CABANA LA HDA | CON | MET | PM | ACT | IDEAM | AY ARGELIA | MAGDALENA | ARIGUANÍ (El Dificil) | 9 | 51 | 39.6 | N | 9.861 | 74 | 4 | 36.2 | W | -74.0767 | 100 | 15/01/1979
AREA OPERATIVA 03 | 35045020 | 35045020 | #N/A | CABAÑA LA HDA | CON | MET | CO | ACT | IDEAM | GUACAVIA | META | CUMARAL | 4 | 18 | 1.6 | N | 4.3004 | 73 | 21 | 27 | W | -73.3575 | 305 | 15/05/1979
AREA OPERATIVA 02 | 29030390 | 29030390 | #N/A | CABECERA BARTOLO | CON | MET | PM | SUS | IDEAM | AY BARTOLO | ATLÁNTICO | REPELÓN | 10 | 29 | 0 | N | 10.4833 | 75 | 9 | 0 | W | -75.15 | 10 | 15/08/1978 | 15/05/2002
AREA OPERATIVA 02 | 29030650 | 29030650 | #N/A | CABECERA EL POLVAR | CON | MET | PM | SUS | IDEAM | AY HENEQUEN | ATLÁNTICO | REPELÓN | 10 | 30 | 0 | N | 10.5 | 75 | 9 | 0 | W | -75.15 | 10 | 15/10/1978 | 15/05/2002
AREA OPERATIVA 02 | 29030640 | 29030640 | #N/A | CABECERA HENEQUEN | CON | MET | PM | SUS | IDEAM | AY HENEQUEN | ATLÁNTICO | REPELÓN | 10 | 31 | 0 | N | 10.5167 | 75 | 7 | 0 | W | -75.1167 | 9 | 15/10/1978 | 15/05/2002
AREA OPERATIVA 08 | 16067020 | 16067020 | #N/A | CABLE EL [16067020] | CON | HID | LG | SUS | IDEAM | CATATUMBO | NORTE DE SANTANDER | EL TARRA | 8 | 40 | 35 | N | 8.6764 | 72 | 56 | 59 | W | -72.9497 | 110 | 15/08/1976 | 20/04/2001
AREA OPERATIVA 03 | 35057010 | 35057010 | #N/A | CABLE EL [35057010] | CON | HID | LG | ACT | IDEAM | HUMEA | CUNDINAMARCA | PARATEBUENO | 4 | 23 | 46.4 | N | 4.3962 | 73 | 17 | 33.1 | W | -73.2925 | 275 | 15/10/1968
AREA OPERATIVA 03 | 35057020 | 35057020 | #N/A | CABLE EL MR 2 [35057020] | CON | HID | LG | SUS | IDEAM | HUMEA | CUNDINAMARCA | PARATEBUENO | 4 | 22 | 0 | N | 4.3667 | 73 | 16 | 0 | W | -73.2667 | 275 | 15/03/1968 | 15/02/1970
AREA OPERATIVA 03 | 35057030 | 35057030 | #N/A | CABLE EL MR 3 [35057030] | CON | HID | LG | SUS | IDEAM | HUMEA | CUNDINAMARCA | PARATEBUENO | 4 | 22 | 0 | N | 4.3667 | 73 | 16 | 0 | W | -73.2667 | 275 | 15/05/1968 | 15/02/1970
AREA OPERATIVA 05 | 15075020 | 15075020 | #N/A | CABO DE LA VELA | CON | MET | CO | SUS | IDEAM | MAR CARIBE | LA GUAJIRA | URIBIA | 12 | 13 | 0 | N | 12.2167 | 72 | 11 | 0 | W | -72.1833 | 5 | 15/08/1971 | 15/02/1977
AREA OPERATIVA 11 | 21190090 | 21190090 | #N/A | CABRERA [21190090] | CON | MET | PM | ACT | IDEAM | SUMAPAZ | CUNDINAMARCA | CABRERA | 3 | 59 | 13.1 | N | 3.987 | 74 | 29 | 0.8 | W | -74.4836 | 1,900 | 15/09/1958
AREA OPERATIVA 08 | 16057070 | 16057070 | #N/A | CABRERA LA [16057070] | CON | HID | LM | SUS | IDEAM | QDA EL MOLINO | NORTE DE SANTANDER | ÁBREGO | 8 | 4 | 0 | N | 8.0667 | 73 | 14 | 0 | W | -73.2333 | 1,400 | 15/06/1976 | 15/04/2002
AREA OPERATIVA 11 | 23060270 | 23060270 | #N/A | CABRERA LA [23060270] | CON | MET | PM | SUS | IDEAM | NEGRO | CUNDINAMARCA | PACHO | 5 | 8 | 0 | N | 5.1333 | 74 | 9 | 0 | W | -74.15 | 2,000 | 15/05/1971 | 15/01/1974
AREA OPERATIVA 11 | 23065120 | 23065120 | #N/A | CABRERA LA [23065120] | CON | MET | CO | ACT | IDEAM | NEGRO | CUNDINAMARCA | PACHO | 5 | 8 | 29.6 | N | 5.1416 | 74 | 8 | 21.7 | W | -74.1394 | 2,000 | 15/09/1974
AREA OPERATIVA 06 | 36020020 | 36020020 | #N/A | CABUYA LA [36020020] | CON | MET | PM | ACT | IDEAM | CASANARE | CASANARE | HATO COROZAL | 6 | 7 | 40.5 | N | 6.1279 | 72 | 0 | 36.8 | W | -72.0102 | 575 | 15/02/1984
AREA OPERATIVA 06 | 36027020 | 36027020 | #N/A | CABUYA LA [36027020] | CON | HID | LG | SUS | IDEAM | CASANARE | CASANARE | HATO COROZAL | 6 | 9 | 0 | N | 6.15 | 72 | 1 | 0 | W | -72.0167 | 545 | 15/02/1984 | 15/03/1999
AREA OPERATIVA 09 | 26060020 | 26060020 | #N/A | CABUYAL [26060020] | CON | MET | PM | ACT | IDEAM | DESBARATADO | VALLE DEL CAUCA | CANDELARIA | 3 | 19 | 12.8 | N | 3.3202 | 76 | 20 | 47.8 | W | -76.3466 | 13 | 15/05/1953
AREA OPERATIVA 09 | 26065040 | 26065040 | #N/A | CABUYAL [26065040] | CON | MET | CO | SUS | IDEAM | DESBARATADO | VALLE DEL CAUCA | CANDELARIA | 3 | 19 | 12.8 | N | 3.3202 | 76 | 20 | 47.8 | W | -76.3466 | 13 | 15/10/1991 | 15/01/1997
AREA OPERATIVA 03 | 35100020 | 35100020 | #N/A | CABUYARO [35100020] | CON | MET | PM | ACT | IDEAM | META | META | CABUYARO | 4 | 17 | 1.4 | N | 4.2837 | 72 | 47 | 34.2 | W | -72.7928 | 180 | 15/06/1968
AREA OPERATIVA 03 | 35105030 | 35105030 | #N/A | CABUYARO [35105030] | CON | MET | ME | SUS | IDEAM | META | META | CABUYARO | 4 | 17 | 1.4 | N | 4.2837 | 72 | 47 | 34.2 | W | -72.7928 | 180 | 15/01/1969 | 15/07/1971
AREA OPERATIVA 03 | 35107030 | 35107030 | #N/A | CABUYARO [35107030] | CON | HID | LM | ACT | IDEAM | META | META | CABUYARO | 4 | 16 | 51.63 | N | 4.281 | 72 | 47 | 35.9 | W | -72.7933 | 169 | 15/05/1976
AREA OPERATIVA 10 | 21217110 | 21217110 | #N/A | CABUYO 1 EL [21217110] | CON | HID | LM | SUS | IDEAM | COELLO | TOLIMA | SAN LUIS | 4 | 17 | 0 | N | 4.2833 | 75 | 2 | 0 | W | -75.0333 | 420 | 15/01/1971 | 15/08/1974
AREA OPERATIVA 10 | 21217160 | 21217160 | #N/A | CABUYO 2 EL [21217160] | CON | HID | LM | SUS | IDEAM | COELLO | TOLIMA | SAN LUIS | 4 | 18 | 0 | N | 4.3 | 75 | 3 | 0 | W | -75.05 | 420 | 15/11/1972 | 15/05/1973
AREA OPERATIVA 05 | 15010190 | 15010190 | #N/A | CACAOS LOS [15010190] | CON | MET | PM | SUS | IDEAM | GUACHACA | MAGDALENA | SANTA MARTA | 11 | 12 | 0 | N | 11.2 | 74 | 5 | 0 | W | -74.0833 | 500 | 15/04/1965 | 15/09/1971
AREA OPERATIVA 01 | 26255040 | 26255040 | #N/A | CACAOTERAS DEL DIQ | CON | MET | CP | SUS | IDEAM | CAUCA | ANTIOQUIA | CAUCASIA | 7 | 59 | 0 | N | 7.9833 | 75 | 7 | 0 | W | -75.1167 | 55 | 15/08/1968 | 10/12/2008
AREA OPERATIVA 01 | 26250010 | 26250010 | #N/A | CACERES [26250010] | CON | MET | PM | SUS | IDEAM | CAUCA | ANTIOQUIA | CÁCERES | 7 | 34 | 44.6 | N | 7.5791 | 75 | 20 | 52.2 | W | -75.3478 | 95 | 15/06/1931 | 15/11/1966
AREA OPERATIVA 01 | 26250030 | 26250030 | #N/A | CACERES [26250030] | CON | MET | PM | ACT | IDEAM | CAUCA | ANTIOQUIA | CÁCERES | 7 | 34 | 44.6 | N | 7.5791 | 75 | 20 | 52.2 | W | -75.3478 | 95 | 15/05/1970
AREA OPERATIVA 06 | 35080140 | 35080140 | #N/A | CACHIPAY [35080140] | CON | MET | PG | SUS | IDEAM | LENGUPA | BOYACÁ | SANTA MARÍA | 4 | 53 | 0 | N | 4.8833 | 73 | 15 | 0 | W | -73.25 | 850 | 15/02/1968 | 15/02/2002
AREA OPERATIVA 08 | 23190200 | 23190200 | #N/A | CACHIRI [23190200] | CON | MET | PM | SUS | IDEAM | CACHIRI | SANTANDER | SURATÁ | 7 | 29 | 0 | N | 7.4833 | 73 | 1 | 0 | W | -73.0167 | 1,967 | 15/10/1959 | 15/08/1972
AREA OPERATIVA 08 | 23195200 | 23195200 | #N/A | CACHIRI [23195200] | CON | MET | CO | ACT | IDEAM | CACHIRI | SANTANDER | SURATÁ | 7 | 28 | 26 | N | 7.4739 | 72 | 59 | 28 | W | -72.9911 | 1,850 | 15/06/1971
AREA OPERATIVA 08 | 37010030 | 37010030 | #N/A | CACOTA [37010030] | CON | MET | PM | ACT | IDEAM | QDA DE LA VIRGEN | NORTE DE SANTANDER | CÁCOTA | 7 | 16 | 12 | N | 7.27 | 72 | 38 | 37 | W | -72.6436 | 2,645 | 15/06/1958
AREA OPERATIVA 08 | 23197290 | 23197290 | #N/A | CAFE MADRID [23197290] | CON | HID | LG | FSR | IDEAM | LEBRIJA | SANTANDER | GIRÓN | 7 | 9 | 58.8 | N | 7.1663 | 73 | 8 | 47.2 | W | -73.1464 | 600 | 15/12/1968
AREA OPERATIVA 04 | 44135020 | 44135020 | #N/A | CAHUINARI AUTOMATICA | AUT | MET | CP | SUS | IDEAM | CAQUETA | AMAZONAS | SANTANDER (Araracuara) | 1 | 21 | 6 | S | -1.3517 | 70 | 48 | 13.5 | W | -70.8037 | 118 | 04/02/2006 | 04/08/2011
AREA OPERATIVA 01 | 26210070 | 26210070 | #N/A | CAICEDO [26210070] | CON | MET | PM | ACT | IDEAM | QDA NOQUE | ANTIOQUIA | CAICEDO | 6 | 24 | 21.5 | N | 6.406 | 75 | 58 | 52.6 | W | -75.9813 | 550 | 15/10/1970
AREA OPERATIVA 05 | 25027590 | 25027590 | #N/A | CAIMANCITO [25027590] | CON | HID | LM | ACT | IDEAM | CESAR | CESAR | EL PASO | 9 | 34 | 16.1 | N | 9.5711 | 73 | 47 | 41 | W | -73.7947 | 40 | 15/07/1974
AREA OPERATIVA 01 | 25020330 | 25020330 | #N/A | CAIMITAL [25020330] | CON | MET | PM | ACT | IDEAM | CARIBONA | BOLÍVAR | SAN JACINTO DEL CAUCA | 8 | 21 | 59 | N | 8.3664 | 74 | 34 | 9 | W | -74.5692 | 25 | 15/09/1966
AREA OPERATIVA 05 | 15070190 | 15070190 | #N/A | CAIMITO [15070190] | CON | MET | PM | ACT | IDEAM | AY YORROROKI | LA GUAJIRA | URIBIA | 12 | 16 | 8.9 | N | 12.2691 | 71 | 30 | 46 | W | -71.5128 | 100 | 15/04/1978
AREA OPERATIVA 02 | 25020980 | 25020980 | #N/A | CAIMITO [25020980] | CON | MET | PM | ACT | IDEAM | AY SAN JUAN | SUCRE | CAIMITO | 8 | 47 | 27 | N | 8.7908 | 75 | 7 | 28 | W | -75.1244 | 20 | 15/11/1973
AREA OPERATIVA 10 | 21215100 | 21215100 | #N/A | CAJAMARCA [21215100] | CON | MET | CO | ACT | IDEAM | BERMELLON | TOLIMA | CAJAMARCA | 4 | 26 | 29.4 | N | 4.4415 | 75 | 25 | 28.5 | W | -75.4246 | 1,920 | 15/09/1964
AREA OPERATIVA 10 | 21215190 | 21215190 | 17 | CAJAMARCA AUTOM | AUT | MET | CP | ACT | IDEAM | COMBEIMA | TOLIMA | CAJAMARCA | 4 | 26 | 8.4 | N | 4.4357 | 75 | 30 | 1.3 | W | -75.5004 | 2,530 | 10/12/2005
AREA OPERATIVA 08 | 37057030 | 37057030 | #N/A | CAJAROS LOS [37057030] | CON | HID | LM | SUS | IDEAM | ARAUCA | ARAUCA | ARAUQUITA | 7 | 1 | 31 | N | 7.0253 | 71 | 16 | 42 | W | -71.2783 | 148 | 15/11/1997 | 12/12/2008
AREA OPERATIVA 09 | 26060200 | 26060200 | #N/A | CAJONES [26060200] | CON | MET | PM | ACT | IDEAM | DESBARATADO | CAUCA | MIRANDA | 3 | 13 | 35.1 | N | 3.2264 | 76 | 8 | 26.9 | W | -76.1408 | 2,472 | 15/08/1973
AREA OPERATIVA 02 | 29030030 | 29030030 | #N/A | CALAMAR [29030030] | CON | MET | PM | SUS | IDEAM | CANAL DEL DIQUE | BOLÍVAR | CALAMAR | 10 | 14 | 0 | N | 10.2333 | 74 | 55 | 0 | W | -74.9167 | 10 | 15/08/1958 | 15/10/1971
AREA OPERATIVA 02 | 29037020 | 29037020 | #N/A | CALAMAR [29037020] | CON | HID | LM | ACT | IDEAM | MAGDALENA | BOLÍVAR | CALAMAR | 10 | 15 | 13.9 | N | 10.2539 | 74 | 54 | 42.1 | W | -74.9117 | 8 | 15/07/1940
AREA OPERATIVA 01 | 11050040 | 11050040 | #N/A | CALAORRA [11050040] | CON | MET | PM | SUS | IDEAM | MUNGUIDO | CHOCÓ | QUIBDÓ | 5 | 46 | 0 | N | 5.7667 | 76 | 51 | 0 | W | -76.85 | 50 | 15/02/1977 | 15/03/1994
AREA OPERATIVA 09 | 26125040 | 26125040 | #N/A | CALARCA [26125040] | CON | MET | CO | SUS | IDEAM | LA VIEJA | QUINDÍO | CALARCÁ | 4 | 31 | 41.9 | N | 4.5283 | 75 | 35 | 47 | W | -75.5964 | 2,255 | 15/02/1943 | 15/11/1946
AREA OPERATIVA 09 | 26125300 | 26125300 | 18 | CALARCA AUTOM | AUT | MET | CP | ACT | IDEAM | LA VIEJA | QUINDÍO | CALARCÁ | 4 | 31 | 41.9 | N | 4.5283 | 75 | 35 | 47 | W | -75.5964 | 2,255 | 04/10/2004
AREA OPERATIVA 08 | 16020110 | 16020110 | #N/A | CALDERA LA [16020110] | CON | MET | PM | ACT | IDEAM | SULASQUILLA | NORTE DE SANTANDER | MUTISCUA | 7 | 19 | 1 | N | 7.3169 | 72 | 43 | 6 | W | -72.7183 | 2,875 | 15/01/1978
AREA OPERATIVA 01 | 23085010 | 23085010 | #N/A | CALDERAS [23085010] | CON | MET | CP | SUS | IDEAM | CALDERAS | ANTIOQUIA | SAN CARLOS | 6 | 9 | 0 | N | 6.15 | 75 | 4 | 0 | W | -75.0667 | 1,320 | 15/08/1985 | 15/07/1988
AREA OPERATIVA 09 | 26080310 | 26080310 | #N/A | CALI SEDE IDEAM | CON | MET | PG | ACT | IDEAM | CALI | VALLE DEL CAUCA | CALI | 3 | 28 | 33.5 | N | 3.476 | 76 | 31 | 22.9 | W | -76.523 | 983 | 15/10/1996
AREA OPERATIVA 10 | 22077070 | 22077070 | #N/A | CALICHAL EL BOSQUE | CON | HID | LG | SUS | IDEAM | CUCUANA | TOLIMA | ROVIRA | 4 | 3 | 15.3 | N | 4.0542 | 75 | 23 | 17.1 | W | -75.3881 | 1,600 | 15/04/1971 | 20/10/2010
AREA OPERATIVA 02 | 13070130 | 13070130 | #N/A | CALIFORNIA [13070130] | CON | MET | PG | SUS | IDEAM | SINU | CÓRDOBA | MONTERÍA | 8 | 47 | 0 | N | 8.7833 | 75 | 50 | 0 | W | -75.8333 | 13 | 15/08/1974 | 15/02/2002
AREA OPERATIVA 10 | 21217210 | 21217210 | #N/A | CALIFORNIA [21217210] | CON | HID | LM | SUS | IDEAM | QDA LA HONDA | TOLIMA | IBAGUÉ | 4 | 34 | 0 | N | 4.5667 | 75 | 20 | 0 | W | -75.3333 | 1,760 | 15/06/1983 | 15/02/2002
AREA OPERATIVA 03 | 32060060 | 32060060 | #N/A | CALIME [32060060] | CON | MET | PM | ACT | IDEAM | ARIARI | META | EL DORADO | 3 | 44 | 32.4 | N | 3.7423 | 73 | 50 | 4.9 | W | -73.8347 | 800 | 15/07/1978
AREA OPERATIVA 09 | 26075020 | 26075020 | #N/A | CALIPUERTO [26075020] | CON | MET | SS | SUS | IDEAM | PARRAGA | VALLE DEL CAUCA | CANDELARIA | 3 | 26 | 0 | N | 3.4333 | 76 | 24 | 0 | W | -76.4 | 930 | 15/06/1940 | 15/07/1971
AREA OPERATIVA 02 | 25020320 | 25020320 | #N/A | CALLAO [25020320] | CON | MET | PM | SUS | IDEAM | QDA EL CALLAO | BOLÍVAR | ZAMBRANO | 9 | 41 | 0 | N | 9.6833 | 74 | 54 | 0 | W | -74.9 | 28 | 15/03/1987 | 15/04/1987
AREA OPERATIVA 05 | 28035020 | 28035020 | #N/A | CALLAO EL [28035020] | CON | MET | CO | ACT | IDEAM | AZUCARABUENA | CESAR | VALLEDUPAR | 10 | 21 | 47 | N | 10.3631 | 73 | 19 | 10 | W | -73.3194 | 110 | 15/03/1968
AREA OPERATIVA 02 | 13070120 | 13070120 | #N/A | CALLEMAR [13070120] | CON | MET | PM | ACT | IDEAM | CNO AGUAS PRIETA | CÓRDOBA | SAN CARLOS | 8 | 41 | 51 | N | 8.6975 | 75 | 40 | 40 | W | -75.6778 | 95 | 15/06/1963
AREA OPERATIVA 02 | 29030450 | 29030450 | #N/A | CALMA LA [29030450] | CON | MET | PM | ACT | IDEAM | PRESA AY MATUYA | BOLÍVAR | MARÍA LA BAJA | 9 | 55 | 58.7 | N | 9.933 | 75 | 15 | 44.6 | W | -75.2624 | 60 | 15/04/1975
AREA OPERATIVA 11 | 35025100 | 35025100 | 195 | CALOSTROS BAJO | AUT | MET | ME | ACT | IDEAM | CALOSTROS | CUNDINAMARCA | LA CALERA | 4 | 40 | 25.6 | N | 4.6738 | 73 | 49 | 8 | W | -73.8189 | 2,943 | 24/05/2008
AREA OPERATIVA 11 | 35027510 | 35027510 | #N/A | CALOSTROS BAJO | AUT | HID | LG | ACT | IDEAM | CALOSTROS | CUNDINAMARCA | LA CALERA | 4 | 40 | 25.6 | N | 4.6738 | 73 | 49 | 8 | W | -73.8189 | 2,943 | 24/05/2008
AREA OPERATIVA 09 | 26020120 | 26020120 | #N/A | CALOTO [26020120] | CON | MET | PM | ACT | IDEAM | LA QUEBRADA | CAUCA | CALOTO | 3 | 1 | 48.3 | N | 3.0301 | 76 | 24 | 24 | W | -76.4067 | 1,136 | 15/10/1966
AREA OPERATIVA 03 | 35030010 | 35030010 | #N/A | CALVARIO EL [35030010] | CON | MET | PG | ACT | IDEAM | CHINGAZA | META | EL CALVARIO | 4 | 21 | 7.4 | N | 4.3521 | 73 | 42 | 41.7 | W | -73.7116 | 1,800 | 15/10/1968
AREA OPERATIVA 02 | 29030480 | 29030480 | #N/A | CAMARON [29030480] | CON | MET | PM | ACT | IDEAM | AY CAMARON | BOLÍVAR | EL CARMEN DE BOLÍVAR | 9 | 51 | 19 | N | 9.8553 | 75 | 18 | 38 | W | -75.3106 | 60 | 15/09/1979
AREA OPERATIVA 05 | 15050010 | 15050010 | #N/A | CAMARONES [15050010] | CON | MET | PM | ACT | IDEAM | CAMARONES | LA GUAJIRA | RIOHACHA | 11 | 25 | 43.8 | N | 11.4288 | 73 | 3 | 9.8 | W | -73.0527 | 5 | 15/09/1971
AREA OPERATIVA 10 | 21237050 | 21237050 | #N/A | CAMBAO [21237050] | CON | HID | LM | ACT | IDEAM | MAGDALENA | CUNDINAMARCA | SAN JUAN DE RIOSECO | 4 | 54 | 19.9 | N | 4.9055 | 74 | 44 | 20.1 | W | -74.7389 | 2,449 | 15/10/1979
AREA OPERATIVA 06 | 24037460 | 24037460 | #N/A | CAMBULOS LOS | CON | HID | LM | SUS | IDEAM | CANAL PRINCIPAL | BOYACÁ | SOGAMOSO | 5 | 45 | 0 | N | 5.75 | 72 | 56 | 0 | W | -72.9333 | 2,500 | 15/10/1969 | 15/02/2002
AREA OPERATIVA 08 | 16020260 | 16020260 | #N/A | CAMBULOS LOS | CON | MET | PM | SUS | IDEAM | QDA FLORESTA | NORTE DE SANTANDER | CÚCUTA | 8 | 17 | 0 | N | 8.2833 | 72 | 28 | 0 | W | -72.4667 | 70 | 15/07/1967 | 15/12/1978
AREA OPERATIVA 09 | 26120120 | 26120120 | #N/A | CAMELIA LA [26120120] | CON | MET | PM | ACT | IDEAM | BARRAGAN | VALLE DEL CAUCA | CAICEDONIA | 4 | 19 | 53.6 | N | 4.3316 | 75 | 50 | 5.4 | W | -75.8348 | 124 | 15/07/1971
AREA OPERATIVA 09 | 26145030 | 26145030 | #N/A | CAMELIA LA [26145030] | CON | MET | CO | ACT | IDEAM | MAPA | RISARALDA | SANTUARIO | 5 | 4 | 45.7 | N | 5.0794 | 75 | 58 | 1.4 | W | -75.9671 | 1,736 | 15/09/1963
AREA OPERATIVA 06 | 35077050 | 35077050 | #N/A | CAMOYO EL [35077050] | CON | HID | LG | ACT | IDEAM | QUEBRADA CHIVOR | BOYACÁ | CHIVOR | 4 | 54 | 0.72 | N | 4.9002 | 73 | 19 | 34.5 | W | -73.3263 | 1,214 | 15/04/1986
AREA OPERATIVA 06 | 35080030 | 35080030 | #N/A | CAMP BUENAVISTA | CON | MET | PM | ACT | IDEAM | MUECHE | BOYACÁ | BERBEO | 5 | 11 | 1.4 | N | 5.1837 | 73 | 5 | 12.2 | W | -73.0867 | 1,370 | 15/02/1962
AREA OPERATIVA 09 | 26020440 | 26020440 | #N/A | CAMP CEDELCA [26020440] | CON | MET | PM | SUS | IDEAM | CAUCA | CAUCA | POPAYÁN | 2 | 28 | 0 | N | 2.4667 | 76 | 40 | 0 | W | -76.6667 | 1,730 | 15/02/1970 | 15/12/1975
AREA OPERATIVA 07 | 53070040 | 53070040 | #N/A | CAMP EL PORVENIR | CON | MET | PG | SUS | IDEAM | MICAY | CAUCA | EL TAMBO | 2 | 46 | 0 | N | 2.7667 | 77 | 4 | 0 | W | -77.0667 | 200 | 15/05/1987 | 15/08/1988
AREA OPERATIVA 05 | 15065050 | 15065050 | #N/A | CAMP INTERCOR | CON | MET | CP | SUS | IDEAM | RANCHERIA | LA GUAJIRA | ALBANIA | 11 | 8 | 34.3 | N | 11.1429 | 72 | 30 | 52.8 | W | -72.5147 | 122 | 15/06/1978 | 06/01/2016
AREA OPERATIVA 04 | 21050080 | 21050080 | #N/A | CAMP KM-48 [21050080] | CON | MET | PM | SUS | IDEAM | ULLUCOS | CAUCA | INZÁ | 2 | 30 | 0 | N | 2.5 | 76 | 12 | 0 | W | -76.2 | 3,500 | 15/06/1970 | 15/12/1975
AREA OPERATIVA 03 | 35127020 | 35127020 | #N/A | CAMP YUCAO [35127020] | CON | HID | LG | ACT | IDEAM | YUCAO | META | PUERTO LÓPEZ | 4 | 20 | 26 | N | 4.3406 | 72 | 9 | 22.9 | W | -72.1564 | 147 | 15/03/1977
AREA OPERATIVA 01 | 26197010 | 26197010 | #N/A | CAMPAMENTO [26197010] | AUS | HID | LG | ACT | IDEAM | SAN JUAN | ANTIOQUIA | ANDES | 5 | 40 | 52.8 | N | 5.6813 | 75 | 52 | 32.1 | W | -75.8756 | 1,228 | 15/09/1971
AREA OPERATIVA 05 | 15067090 | 15067090 | #N/A | CAMPAMENTO [15067090] | CON | HID | LG | SUS | IDEAM | AY LATA | LA GUAJIRA | BARRANCAS | 11 | 0 | 0 | N | 11 | 72 | 40 | 0 | W | -72.6667 | 150 | 15/10/1981 | 15/06/1996
AREA OPERATIVA 01 | 26190120 | 26190120 | #N/A | CAMPAMENTO [26190120] | CON | MET | PM | SUS | IDEAM | SAN JUAN | ANTIOQUIA | ANDES | 5 | 40 | 52.8 | N | 5.6813 | 75 | 52 | 32.1 | W | -75.8756 | 1,228 | 15/05/1979 | 15/12/1996
AREA OPERATIVA 02 | 29037180 | 29037180 | #N/A | CAMPAMENTO [29037180] | CON | HID | LG | SUS | IDEAM | AY CORRAL | BOLÍVAR | MARÍA LA BAJA | 9 | 58 | 0 | N | 9.9667 | 75 | 17 | 0 | W | -75.2833 | 20 | 15/01/1965 | 15/12/1995
AREA OPERATIVA 10 | 21250430 | 21250430 | #N/A | CAMPAMENTO AMBALEM | CON | MET | PM | SUS | IDEAM | MAGDALENA | TOLIMA | AMBALEMA | 4 | 47 | 0 | N | 4.7833 | 74 | 46 | 0 | W | -74.7667 | 241 | 15/07/1968 | 15/02/2002
AREA OPERATIVA 08 | 16050130 | 16050130 | #N/A | CAMPANARIO EL [16050130] | CON | MET | PM | ACT | IDEAM | FRIO | NORTE DE SANTANDER | ÁBREGO | 8 | 0 | 17 | N | 8.0047 | 73 | 14 | 4 | W | -73.2344 | 1,800 | 15/01/1965
AREA OPERATIVA 08 | 16057060 | 16057060 | #N/A | CAMPANARIO EL [16057060] | CON | HID | LM | SUS | IDEAM | QDA CAMPANARIO | NORTE DE SANTANDER | ÁBREGO | 8 | 1 | 0 | N | 8.0167 | 73 | 13 | 0 | W | -73.2167 | 1,440 | 15/06/1975 | 15/04/2002
AREA OPERATIVA 02 | 29040290 | 29040290 | #N/A | CAMPANOS LOS | CON | MET | PM | ACT | IDEAM | MAGDALENA | ATLÁNTICO | SABANALARGA | 10 | 33 | 28 | N | 10.5578 | 74 | 58 | 18.4 | W | -74.9718 | 100 | 15/08/1978
AREA OPERATIVA 09 | 26137170 | 26137170 | #N/A | CAMPESTRES [26137170] | CON | HID | LG | SUS | IDEAM | DOSQUEBRADAS | RISARALDA | DOSQUEBRADAS | 4 | 51 | 0 | N | 4.85 | 75 | 41 | 0 | W | -75.6833 | 1,400 | 15/05/1993 | 15/08/2003
AREA OPERATIVA 11 | 21209200 | 21209200 | #N/A | CAMPINA LA [21209200] | CON | HID | LG | ACT | IDEAM | BOGOTA | CUNDINAMARCA | GIRARDOT | 4 | 18 | 0 | N | 4.3 | 74 | 50 | 0 | W | -74.8333 | 425 | 15/11/1992
AREA OPERATIVA 02 | 25021360 | 25021360 | #N/A | CAMPO ALEGRE | CON | MET | PM | ACT | IDEAM | CNO MOJANA | SUCRE | SUCRE | 8 | 55 | 29 | N | 8.9247 | 74 | 42 | 43 | W | -74.7119 | 20 | 15/04/1974
AREA OPERATIVA 02 | 25028250 | 25028250 | #N/A | CAMPO ALEGRE | CON | HID | LM | SUS | IDEAM | CNO CERRITOS | BOLÍVAR | BARRANCO DE LOBA | 8 | 53 | 0 | N | 8.8833 | 74 | 21 | 0 | W | -74.35 | 21 | 15/07/1976 | 15/07/1981
AREA OPERATIVA 03 | 32070010 | 32070010 | #N/A | CAMPO ALEGRE | CON | MET | PM | ACT | IDEAM | GUEJAR | META | VISTAHERMOSA | 3 | 12 | 0 | N | 3.2 | 73 | 45 | 0 | W | -73.75 | 260 | 15/09/1979
AREA OPERATIVA 02 | 13015030 | 13015030 | #N/A | CAMPO BELLO [13015030] | CON | MET | CP | SUS | IDEAM | SINU | CÓRDOBA | TIERRALTA | 7 | 59 | 0 | N | 7.9833 | 76 | 14 | 0 | W | -76.2333 | 78 | 15/12/1996 | 31/03/2008
AREA OPERATIVA 06 | 23125040 | 23125040 | #N/A | CAMPO CAPOTE | CON | MET | CO | SUS | IDEAM | QDA CAPOTE | SANTANDER | PUERTO PARRA | 6 | 36 | 58 | N | 6.6161 | 73 | 55 | 14 | W | -73.9206 | 180 | 15/08/1968 | 28/08/2014
AREA OPERATIVA 02 | 29040250 | 29040250 | #N/A | CAMPO DE LA CRUZ | CON | MET | PM | ACT | IDEAM | MAGDALENA | ATLÁNTICO | CAMPO DE LA CRUZ | 10 | 22 | 35.9 | N | 10.3766 | 74 | 53 | 18.3 | W | -74.8884 | 4 | 15/09/1978
AREA OPERATIVA 08 | 16037020 | 16037020 | #N/A | CAMPO DOS [16037020] | CON | HID | LG | ACT | IDEAM | SARDINATA | NORTE DE SANTANDER | TIBÚ | 8 | 29 | 17 | N | 8.4881 | 72 | 37 | 52 | W | -72.6311 | 50 | 15/08/1972
AREA OPERATIVA 08 | 37020030 | 37020030 | #N/A | CAMPO HERMOSO | CON | MET | PM | ACT | IDEAM | MARGUA | NORTE DE SANTANDER | TOLEDO | 7 | 5 | 56 | N | 7.0989 | 72 | 18 | 1 | W | -72.3003 | 1,660 | 15/09/1958
AREA OPERATIVA 06 | 35070500 | 35070500 | #N/A | CAMPO REAL [35070500] | CON | MET | PG | SUS | IDEAM | BATA | BOYACÁ | ALMEIDA | 4 | 59 | 44.8 | N | 4.9958 | 73 | 22 | 53.5 | W | -73.3815 | 1,430 | 15/07/1982 | 28/08/2014
AREA OPERATIVA 08 | 16037040 | 16037040 | #N/A | CAMPO SEIS [16037040] | CON | HID | LM | ACT | IDEAM | TIBU | NORTE DE SANTANDER | TIBÚ | 8 | 36 | 4 | N | 8.6011 | 72 | 48 | 31 | W | -72.8086 | 70 | 15/04/1973
AREA OPERATIVA 08 | 16030030 | 16030030 | #N/A | CAMPO TRES [16030030] | CON | MET | PM | ACT | IDEAM | NUEVO PRESIDENTE | NORTE DE SANTANDER | TIBÚ | 8 | 30 | 53.8 | N | 8.5149 | 72 | 41 | 50.8 | W | -72.6974 | 40 | 15/04/1973
AREA OPERATIVA 08 | 16037010 | 16037010 | #N/A | CAMPO TRES [16037010] | CON | HID | LG | ACT | IDEAM | NUEVO PRESIDENTE | NORTE DE SANTANDER | TIBÚ | 8 | 31 | 3 | N | 8.5175 | 72 | 41 | 53 | W | -72.6981 | 50 | 15/08/1972
AREA OPERATIVA 01 | 23080650 | 23080650 | #N/A | CAMPOALEGRE [23080650] | CON | MET | PM | ACT | IDEAM | QDA CIMARRONA | ANTIOQUIA | CARMEN DE VIBORAL | 6 | 4 | 25.6 | N | 6.0738 | 75 | 20 | 8.2 | W | -75.3356 | 1,850 | 15/06/1973
AREA OPERATIVA 04 | 21100010 | 21100010 | #N/A | CAMPOALEGRE [21100010] | CON | MET | PM | SUS | IDEAM | NEIVA | HUILA | CAMPOALEGRE | 2 | 41 | 0 | N | 2.6833 | 75 | 20 | 0 | W | -75.3333 | 490 | 15/08/1958 | 15/02/1981
AREA OPERATIVA 08 | 23197160 | 23197160 | #N/A | CAMPOALEGRE [23197160] | CON | HID | LM | SUS | IDEAM | ANGULA | SANTANDER | LEBRIJA | 7 | 9 | 0 | N | 7.15 | 73 | 13 | 0 | W | -73.2167 | 329 | 15/11/1967 | 15/03/1970
AREA OPERATIVA 05 | 28015050 | 28015050 | #N/A | CAMPOALEGRE [28015050] | CON | MET | CO | SUS | IDEAM | BADILLO | CESAR | VALLEDUPAR | 10 | 39 | 0 | N | 10.65 | 73 | 8 | 0 | W | -73.1333 | 190 | 15/03/1968 | 15/05/1975
AREA OPERATIVA 08 | 23190250 | 23190250 | #N/A | CAMPOHERMOSO [23190250] | CON | MET | PM | SUS | IDEAM | LEBRIJA | SANTANDER | RIONEGRO | 7 | 26 | 0 | N | 7.4333 | 73 | 26 | 0 | W | -73.4333 | 190 | 15/11/1965 | 15/01/1977
AREA OPERATIVA 06 | 35085050 | 35085050 | #N/A | CAMPOHERMOSO [35085050] | CON | MET | CO | ACT | IDEAM | LENGUPA | BOYACÁ | CAMPOHERMOSO | 5 | 2 | 4.2 | N | 5.0345 | 73 | 6 | 13.2 | W | -73.1037 | 1,300 | 15/11/1986
AREA OPERATIVA 07 | 44010030 | 44010030 | #N/A | CAMPUCANA [44010030] | CON | MET | PM | ACT | IDEAM | CAQUETA | PUTUMAYO | MOCOA | 1 | 12 | 9 | N | 1.2025 | 76 | 40 | 51 | W | -76.6808 | 1,400 | 15/11/1977
AREA OPERATIVA 02 | 13027030 | 13027030 | #N/A | CANAFINA [13027030] | CON | HID | LM | SUS | IDEAM | VERDE | CÓRDOBA | TIERRALTA | 7 | 51 | 0 | N | 7.85 | 76 | 19 | 0 | W | -76.3167 | 90 | 15/06/1990 | 15/12/1998
AREA OPERATIVA 08 | 16047080 | 16047080 | #N/A | CANAL 01-06 R1 KO | CON | HID | LM | SUS | IDEAM | CANAL R-1 | NORTE DE SANTANDER | ÁBREGO | 8 | 3 | 0 | N | 8.05 | 73 | 13 | 0 | W | -73.2167 | 1,412 | 15/09/1980 | 15/01/1990
AREA OPERATIVA 08 | 16047040 | 16047040 | #N/A | CANAL 01-15 R4 KO | CON | HID | LM | SUS | IDEAM | CANAL 01-15 R4 | NORTE DE SANTANDER | ÁBREGO | 8 | 3 | 0 | N | 8.05 | 73 | 13 | 0 | W | -73.2167 | 1,411 | 15/09/1980 | 15/01/1990
AREA OPERATIVA 08 | 16047050 | 16047050 | #N/A | CANAL 02-07 KO [16047050] | CON | HID | LM | SUS | IDEAM | CANAL SANTA RITA | NORTE DE SANTANDER | ÁBREGO | 8 | 4 | 0 | N | 8.0667 | 73 | 12 | 0 | W | -73.2 | 1,200 | 15/10/1980 | 15/01/1990
AREA OPERATIVA 08 | 23197440 | 23197440 | #N/A | CANAL 1 [23197440] | CON | HID | LM | SUS | IDEAM | FRIO | SANTANDER | FLORIDABLANCA | 7 | 4 | 0 | N | 7.0667 | 73 | 4 | 0 | W | -73.0667 | 925 | 15/09/1978 | 15/07/1981
AREA OPERATIVA 08 | 23197450 | 23197450 | #N/A | CANAL 2 [23197450] | CON | HID | LM | SUS | IDEAM | FRIO | SANTANDER | FLORIDABLANCA | 7 | 4 | 0 | N | 7.0667 | 73 | 4 | 0 | W | -73.0667 | 925 | 15/09/1978 | 15/07/1981
AREA OPERATIVA 07 | 47017701 | 47017701 | #N/A | CANAL A [47017120] | CON | HID | LM | SUS | IDEAM | PUTUMAYO | PUTUMAYO | SANTIAGO | 1 | 6 | 52 | N | 1.1144 | 76 | 58 | 37 | W | -76.9769 | 2,065 | 15/02/1977 | 06/01/2016
AREA OPERATIVA 07 | 47017100 | 47017100 | #N/A | CANAL B [47017100] | CON | HID | LM | ACT | IDEAM | QUINCHOA | PUTUMAYO | SANTIAGO | 1 | 6 | 59 | N | 1.1164 | 76 | 58 | 44 | W | -76.9789 | 2,065 | 15/02/1977
AREA OPERATIVA 01 | 23087480 | 23087480 | #N/A | CANAL DE FUGA | CON | HID | LG | SUS | IDEAM | CALDERAS | ANTIOQUIA | SAN CARLOS | 6 | 14 | 0 | N | 6.2333 | 74 | 53 | 0 | W | -74.8833 | 1,180 | 15/03/1987 | 15/11/1990
AREA OPERATIVA 06 | 35097020 | 35097020 | #N/A | CANAL DESVIACION | CON | HID | LM | SUS | IDEAM | OLARTE | BOYACÁ | AQUITANIA | 5 | 31 | 0 | N | 5.5167 | 72 | 56 | 0 | W | -72.9333 | 3,002 | 15/02/1964 | 15/12/1998
AREA OPERATIVA 05 | 25020240 | 25020240 | #N/A | CANAL EL [25020240] | CON | MET | PM | ACT | IDEAM | AY PERETE | CESAR | CHIMICHAGUA | 9 | 24 | 37.7 | N | 9.4105 | 73 | 53 | 25.5 | W | -73.8904 | 70 | 15/03/1963
AREA OPERATIVA 05 | 29067050 | 29067050 | #N/A | CANAL FLORIDA | CON | HID | LG | ACT | IDEAM | SEVILLA | MAGDALENA | ZONA BANANERA | 10 | 45 | 31.9 | N | 10.7589 | 74 | 6 | 23.9 | W | -74.1066 | 60 | 15/05/1965
AREA OPERATIVA 04 | 21117070 | 21117070 | #N/A | CANAL FORTALECILLA | CON | HID | LM | SUS | IDEAM | FORTALECILLAS | HUILA | TELLO | 3 | 2 | 0 | N | 3.0333 | 75 | 13 | 0 | W | -75.2167 | 450 | 15/03/1972 | 15/03/1979
AREA OPERATIVA 10 | 21217080 | 21217080 | #N/A | CANAL GUALANDAY | CON | HID | LM | SUS | IDEAM | COELLO | TOLIMA | ESPINAL | 4 | 15 | 0 | N | 4.25 | 75 | 1 | 0 | W | -75.0167 | 453 | 15/10/1960 | 15/02/1981
AREA OPERATIVA 09 | 26047100 | 26047100 | #N/A | CANAL PALO [26047100] | CON | HID | LM | SUS | IDEAM | PALO | CAUCA | CALOTO | 3 | 5 | 0 | N | 3.0833 | 76 | 21 | 0 | W | -76.35 | 1,060 | 15/11/1982 | 15/09/2005
AREA OPERATIVA 06 | 24017720 | 24017720 | #N/A | CANAL PATAGUY | CON | HID | LM | SUS | IDEAM | QDA LAS BURRAS | BOYACÁ | SAMACÁ | 5 | 27 | 0 | N | 5.45 | 73 | 30 | 0 | W | -73.5 | 3,200 | 15/02/1979 | 15/12/1998
AREA OPERATIVA 08 | 23187080 | 23187080 | #N/A | CANAL PRINCIPAL | CON | HID | LM | SUS | IDEAM | QDA STOS GUTIERREZ | SANTANDER | PUERTO WILCHES | 7 | 32 | 0 | N | 7.5333 | 73 | 37 | 0 | W | -73.6167 | 80 | 15/08/1972 | 15/07/1981
AREA OPERATIVA 10 | 21257030 | 21257030 | #N/A | CANAL PRINCIPAL | CON | HID | LM | SUS | IDEAM | RECIO | TOLIMA | AMBALEMA | 4 | 47 | 0 | N | 4.7833 | 74 | 53 | 0 | W | -74.8833 | 470 | 15/02/1958 | 15/06/1969
AREA OPERATIVA 08 | 16047070 | 16047070 | #N/A | CANAL RIO FRIO BOC | CON | HID | LM | SUS | IDEAM | CANAL RIO FRIO | NORTE DE SANTANDER | ÁBREGO | 8 | 2 | 0 | N | 8.0333 | 73 | 13 | 0 | W | -73.2167 | 1,410 | 15/09/1980 | 15/01/1990
AREA OPERATIVA 06 | 24017660 | 24017660 | #N/A | CANAL RUCHICAL BOC | CON | HID | LM | SUS | IDEAM | GACHANECA | BOYACÁ | SAMACÁ | 5 | 29 | 0 | N | 5.4833 | 73 | 31 | 0 | W | -73.5167 | 3,200 | 15/05/1979 | 15/12/1998
AREA OPERATIVA 02 | 12040020 | 12040020 | #N/A | CANALETE [12040020] | CON | MET | PM | ACT | IDEAM | CANALETE | CÓRDOBA | CANALETE | 8 | 47 | 13 | N | 8.7869 | 76 | 14 | 8 | W | -76.2356 | 40 | 15/01/1959
AREA OPERATIVA 02 | 12047010 | 12047010 | #N/A | CANALETE [12047010] | CON | HID | LM | ACT | IDEAM | CANALETE | CÓRDOBA | CANALETE | 8 | 47 | 13.1 | N | 8.787 | 76 | 14 | 11.1 | W | -76.2364 | 35 | 15/09/1987
AREA OPERATIVA 02 | 14010050 | 14010050 | #N/A | CANAVERAL [14010050] | CON | MET | PM | ACT | IDEAM | AY CAIMAN | BOLÍVAR | TURBACO | 10 | 24 | 18 | N | 10.405 | 75 | 20 | 15 | W | -75.3375 | 75 | 15/05/1974
AREA OPERATIVA 05 | 15060080 | 15060080 | #N/A | CANAVERALES [15060080] | CON | MET | PM | ACT | IDEAM | RANCHERIA | LA GUAJIRA | SAN JUAN DEL CESAR | 10 | 45 | 28 | N | 10.7578 | 72 | 50 | 42.8 | W | -72.8452 | 230 | 15/08/1963
AREA OPERATIVA 05 | 15015090 | 15015090 | #N/A | CANAVERALES [15015090] | CON | MET | CO | SUS | IDEAM | MAR CARIBE | MAGDALENA | SANTA MARTA | 11 | 16 | 0 | N | 11.2667 | 73 | 53 | 0 | W | -73.8833 | 30 | 15/02/1974 | 15/04/1977
AREA OPERATIVA 04 | 21010140 | 21010140 | #N/A | CANDELA LA [21010140] | CON | MET | PM | ACT | IDEAM | NARANJO | HUILA | SAN AGUSTÍN | 1 | 51 | 51.8 | N | 1.8644 | 76 | 21 | 39 | W | -76.3608 | 1,940 | 15/11/1975
AREA OPERATIVA 02 | 25021270 | 25021270 | #N/A | CANDELARIA [25021270] | CON | MET | PM | ACT | IDEAM | CNO VIOLO | BOLÍVAR | MOMPÓS | 9 | 4 | 23 | N | 9.0731 | 74 | 31 | 32 | W | -74.5256 | 20 | 15/10/1976
AREA OPERATIVA 09 | 26115080 | 26115080 | #N/A | CANDELARIA [26115080] | CON | MET | ME | ACT | IDEAM | CAUCA | VALLE DEL CAUCA | ROLDANILLO | 4 | 28 | 51.3 | N | 4.4809 | 76 | 4 | 47.6 | W | -76.0799 | 945 | 15/01/1978
AREA OPERATIVA 02 | 25028110 | 25028110 | #N/A | CANDELARIA [25028110] | CON | HID | LM | SUS | IDEAM | CNO CHICAGUA | BOLÍVAR | MOMPÓS | 9 | 4 | 0 | N | 9.0667 | 74 | 32 | 0 | W | -74.5333 | 19 | 15/09/1979 | 15/07/1981
AREA OPERATIVA 09 | 26117070 | 26117070 | #N/A | CANDELARIA [26117070] | CON | HID | LM | SUS | IDEAM | CAUCA | VALLE DEL CAUCA | ROLDANILLO | 4 | 28 | 0 | N | 4.4667 | 76 | 5 | 0 | W | -76.0833 | 916 | 15/04/1971 | 15/08/2003
AREA OPERATIVA 02 | 29040260 | 29040260 | #N/A | CANDELARIA [29040260] | CON | MET | PM | ACT | IDEAM | MAGDALENA | ATLÁNTICO | CANDELARIA | 10 | 27 | 18.4 | N | 10.4551 | 74 | 53 | 12.8 | W | -74.8869 | 4 | 15/09/1978
AREA OPERATIVA 01 | 25020410 | 25020410 | #N/A | CANDELARIA LA | CON | MET | PM | ACT | IDEAM | CAUCA | BOLÍVAR | SAN JACINTO DEL CAUCA | 8 | 13 | 10 | N | 8.2194 | 74 | 43 | 43.5 | W | -74.7288 | 28 | 15/07/1966
AREA OPERATIVA 02 | 12037010 | 12037010 | #N/A | CANDELARIA LA [12037010] | CON | HID | LG | ACT | IDEAM | SAN JUAN D URABA | ANTIOQUIA | ARBOLETES | 8 | 39 | 35 | N | 8.6597 | 76 | 26 | 45 | W | -76.4458 | 5 | 15/06/1977
AREA OPERATIVA 01 | 25027280 | 25027280 | #N/A | CANDELARIA LA [25027280] | CON | HID | LM | SUS | IDEAM | CAUCA | BOLÍVAR | SAN JACINTO DEL CAUCA | 8 | 14 | 0 | N | 8.2333 | 74 | 43 | 0 | W | -74.7167 | 22 | 15/11/1966 | 15/05/1969
AREA OPERATIVA 08 | 37057120 | 37057120 | #N/A | CANDELARIO [37057120] | CON | HID | LM | SUS | IDEAM | CNO AGUA LIMON | ARAUCA | ARAUQUITA | 6 | 56 | 25 | N | 6.9403 | 71 | 12 | 30 | W | -71.2083 | 135 | 15/11/1997 | 12/12/2008
AREA OPERATIVA 03 | 32080030 | 32080030 | #N/A | CANDILEJAS [32080030] | CON | MET | PM | SUS | IDEAM | ARIARI | META | PUERTO RICO | 2 | 50 | 0 | N | 2.8333 | 73 | 5 | 0 | W | -73.0833 | 184 | 15/06/1983 | 31/12/2001
AREA OPERATIVA 03 | 32087040 | 32087040 | #N/A | CANDILEJAS [32087040] | CON | HID | LG | SUS | IDEAM | ARIARI | META | PUERTO RICO | 2 | 50 | 0 | N | 2.8333 | 73 | 5 | 0 | W | -73.0833 | 184 | 15/02/1983 | 15/09/2005
AREA OPERATIVA 08 | 23205050 | 23205050 | #N/A | CANELOS [23205050] | CON | MET | CO | ACT | IDEAM | QDA INANEA | BOLÍVAR | SANTA ROSA DEL SUR | 7 | 53 | 7.5 | N | 7.8854 | 74 | 14 | 27.5 | W | -74.241 | 750 | 15/09/1983
AREA OPERATIVA 08 | 23200020 | 23200020 | #N/A | CANELOS LOS [23200020] | CON | MET | PM | SUS | IDEAM | QDA INANEA | BOLÍVAR | SANTA ROSA DEL SUR | 7 | 52 | 0 | N | 7.8667 | 74 | 10 | 0 | W | -74.1667 | 1,070 | 15/05/1979 | 15/09/1983
AREA OPERATIVA 07 | 52020040 | 52020040 | #N/A | CANEY EL MOJARRAS | CON | MET | PM | SUS | IDEAM | PATIA | CAUCA | MERCADERES | 1 | 53 | 58.9 | N | 1.8997 | 77 | 14 | 22.2 | W | -77.2395 | 350 | 15/04/1965 | 28/08/2014
AREA OPERATIVA 01 | 26217040 | 26217040 | #N/A | CANGREJO EL [26217040] | CON | HID | LG | SUS | IDEAM | SAN MATEO | ANTIOQUIA | BETULIA | 6 | 12 | 35 | N | 6.2097 | 75 | 51 | 38.5 | W | -75.8607 | 558 | 15/05/1978 | 20/10/2010
AREA OPERATIVA 02 | 29010120 | 29010120 | #N/A | CANONEGRO HDA | CON | MET | PM | ACT | IDEAM | AY MANCOMOJAN | BOLÍVAR | ZAMBRANO | 9 | 44 | 28 | N | 9.7411 | 74 | 57 | 8 | W | -74.9522 | 80 | 15/04/1974
AREA OPERATIVA 05 | 28037060 | 28037060 | #N/A | CANTACLARO [28037060] | CON | HID | LG | ACT | IDEAM | GARUPAL | CESAR | VALLEDUPAR | 10 | 5 | 18.5 | N | 10.0885 | 73 | 43 | 58.1 | W | -73.7328 | 120 | 15/03/1963
AREA OPERATIVA 10 | 23080720 | 23080720 | #N/A | CANTERAS [23080720] | CON | MET | PM | ACT | IDEAM | NARE | ANTIOQUIA | PUERTO NARE | 6 | 16 | 34.2 | N | 6.2762 | 74 | 40 | 27.6 | W | -74.6743 | 1,723 | 15/03/1979
AREA OPERATIVA 10 | 23087210 | 23087210 | 20 | CANTERAS AUTOM | AUT | HMT | LG | ACT | IDEAM | NARE | ANTIOQUIA | PUERTO NARE | 6 | 16 | 33.9 | N | 6.2761 | 74 | 40 | 23.9 | W | -74.6733 | 1,274 | 15/07/1973
AREA OPERATIVA 08 | 16050070 | 16050070 | #N/A | CANTINA LA [16050070] | CON | MET | PM | SUS | IDEAM | ALGODONAL | NORTE DE SANTANDER | OCAÑA | 8 | 10 | 0 | N | 8.1667 | 73 | 18 | 0 | W | -73.3 | 1,250 | 15/06/1960 | 15/11/1971
AREA OPERATIVA 07 | 52037010 | 52037010 | #N/A | CAÑADA LA [52037010] | CON | HID | LG | ACT | IDEAM | MAYO | NARIÑO | COLÓN (Génova) | 1 | 39 | 56.4 | N | 1.6657 | 77 | 0 | 53 | W | -77.0147 | 1,750 | 15/07/1960
AREA OPERATIVA 01 | 26217050 | 26217050 | 22 | CAÑAFISTO [26217050] | AUS | HID | LG | ACT | IDEAM | CAUCA | ANTIOQUIA | SANTA FE DE ANTIOQUIA | 6 | 25 | 4.7 | N | 6.418 | 75 | 49 | 9.3 | W | -75.8192 | 466 | 15/11/1978
AREA OPERATIVA 01 | 26215020 | 26215020 | #N/A | CAÑAFISTO [26215020] | CON | MET | CO | SUS | IDEAM | CAUCA | ANTIOQUIA | SANTA FE DE ANTIOQUIA | 6 | 25 | 0 | N | 6.4167 | 75 | 49 | 0 | W | -75.8167 | 500 | 15/06/1987 | 15/04/2002
AREA OPERATIVA 01 | 11115020 | 11115020 | #N/A | CAÑASGORDAS [11115020] | CON | MET | CO | ACT | IDEAM | CA#ASGORDAS | ANTIOQUIA | CAÑASGORDAS | 6 | 45 | 28.9 | N | 6.758 | 76 | 1 | 46.8 | W | -76.0297 | 1,294 | 15/07/1973
AREA OPERATIVA 01 | 11110040 | 11110040 | #N/A | CAÑASGORDAS [11110040] | CON | MET | PM | SUS | IDEAM | CA#ASGORDAS | ANTIOQUIA | CAÑASGORDAS | 6 | 45 | 0 | N | 6.75 | 76 | 2 | 0 | W | -76.0333 | 1,200 | 15/01/1966 | 15/12/1973
AREA OPERATIVA 10 | 23040070 | 23040070 | #N/A | CAÑAVERAL [23040070] | CON | MET | PM | ACT | IDEAM | GUARINO | CALDAS | VICTORIA | 5 | 19 | 42.3 | N | 5.3284 | 74 | 56 | 31.1 | W | -74.942 | 1,089 | 15/08/1974
AREA OPERATIVA 03 | 32070020 | 32070020 | #N/A | CAÑO BLANCO [32070020] | CON | MET | PM | ACT | IDEAM | CA#O BLANCO | META | FUENTE DE ORO | 3 | 15 | 0 | N | 3.25 | 73 | 31 | 0 | W | -73.5167 | 240 | 15/09/1979
AREA OPERATIVA 02 | 13027040 | 13027040 | 296 | CAÑO BRAVO - AUT | AUT | HMT | LG | ACT | IDEAM | CAÑO BARRO | CÓRDOBA | AYAPEL | 8 | 14 | 9.05 | N | 8.2358 | 74 | 57 | 37.58 |  | -74.9604 | 24 | 02/01/2017
AREA OPERATIVA 03 | 35010040 | 35010040 | #N/A | CAÑO HONDO [35010040] | CON | MET | PM | ACT | IDEAM | GUAMAL | META | GUAMAL | 3 | 55 | 27.2 | N | 3.9242 | 73 | 48 | 52.5 | W | -73.8146 | 800 | 15/11/1968
AREA OPERATIVA 08 | 23187050 | 23187050 | #N/A | CAÑO NEGRO [23187050] | CON | HID | LG | SUS | IDEAM | QDA STOS GUTIERREZ | SANTANDER | RIONEGRO | 7 | 31 | 0 | N | 7.5167 | 73 | 34 | 0 | W | -73.5667 | 405 | 15/05/1973 | 15/07/1981
AREA OPERATIVA 08 | 23190510 | 23190510 | #N/A | CAOBO EL [23190510] | CON | MET | PM | ACT | IDEAM | CACHIRA | NORTE DE SANTANDER | LA ESPERANZA | 7 | 35 | 44 | N | 7.5956 | 73 | 19 | 39 | W | -73.3275 | 300 | 15/06/1971
AREA OPERATIVA 11 | 23060110 | 23060110 | #N/A | CAPARRAPI [23060110] | CON | MET | PM | ACT | IDEAM | PATA | CUNDINAMARCA | CAPARRAPÍ | 5 | 21 | 7.9 | N | 5.3522 | 74 | 29 | 41.2 | W | -74.4948 | 1,270 | 15/04/1959
AREA OPERATIVA 06 | 24030860 | 24030860 | #N/A | CAPILLA LA [24030860] | CON | MET | PM | ACT | IDEAM | PARGUA | BOYACÁ | TUTAZÁ | 6 | 6 | 2.6 | N | 6.1007 | 72 | 52 | 0 | W | -72.8667 | 2,800 | 15/08/1980
AREA OPERATIVA 06 | 24035260 | 24035260 | #N/A | CAPITANEJO [24035260] | CON | MET | CO | ACT | IDEAM | CHICAMOCHA | SANTANDER | CAPITANEJO | 6 | 31 | 14.6 | N | 6.5207 | 72 | 41 | 47.8 | W | -72.6966 | 1,160 | 15/06/1974
AREA OPERATIVA 06 | 24037390 | 24037390 | #N/A | CAPITANEJO [24037390] | CON | HID | LM | ACT | IDEAM | CHICAMOCHA | SANTANDER | CAPITANEJO | 6 | 30 | 47.549 |  | 6.5132 | 72 | 41 | 43.631 |  | -72.6955 | 1,160 | 15/06/1974
AREA OPERATIVA 08 | 24030060 | 24030060 | #N/A | CAPITANEJO [24030060] | CON | MET | PM | ACT | IDEAM | CHICAMOCHA | SANTANDER | CAPITANEJO | 6 | 30 | 47.549 |  | 6.5132 | 72 | 41 | 43.631 |  | -72.6955 | 1,160 | 15/02/1947
AREA OPERATIVA 05 | 29060480 | 29060480 | #N/A | CAPITOLIO [29060480] | CON | MET | PM | SUS | IDEAM | SEVILLA | MAGDALENA | ZONA BANANERA | 10 | 46 | 0 | N | 10.7667 | 74 | 14 | 0 | W | -74.2333 | 20 | 15/10/1969 | 15/06/1970
AREA OPERATIVA 11 | 21205810 | 21205810 | #N/A | CAPITOLIO NACIONAL | CON | MET | ME | SUS | IDEAM | FUCHA | BOGOTA D.C. | BOGOTA D.C. | 4 | 36 | 0 | N | 4.6 | 74 | 5 | 0 | W | -74.0833 | 2,570 | 15/11/1972 | 15/10/1979
AREA OPERATIVA 02 | 29037702 | 29037702 | #N/A | CAPOTE AUTOM | AUT | HID | LG | ACT | IDEAM | CANAL DEL DIQUE | BOLÍVAR | MAHATES | 10 | 16 | 42.4 | N | 10.2784 | 75 | 9 | 55.2 | W | -75.1653 | 9 | 01/04/2014
AREA OPERATIVA 10 | 23067010 | 23067010 | #N/A | CAPTACION-BOCATOMA | CON | HID | LM | SUS | IDEAM | NEGRO | CUNDINAMARCA | PUERTO SALGAR | 5 | 30 | 0 | N | 5.5 | 74 | 35 | 0 | W | -74.5833 | 291 | 15/04/1960 | 15/03/1974
AREA OPERATIVA 01 | 11159010 | 11159010 | 21 | CAPURGANA AUTOM | AUT | HMT | MM | ACT | IDEAM | MAR CARIBE | CHOCÓ | ACANDÍ | 8 | 36 | 58.5 | N | 8.6162 | 77 | 19 | 41.5 | W | -77.3282 | 19 | 15/08/1995
AREA OPERATIVA 01 | 11155030 | 11155030 | #N/A | CAPURGANA AUTOMATICA | AUT | MET | CP | ACT | IDEAM | MAR CARIBE | CHOCÓ | ACANDÍ | 8 | 36 | 58.5 | N | 8.6162 | 77 | 19 | 41.5 | W | -77.3282 | 19 | 16/04/2007
AREA OPERATIVA 05 | 15070150 | 15070150 | #N/A | CARACAS HDA [15070150] | CON | MET | PM | ACT | IDEAM | AY TAGUAYA | LA GUAJIRA | MANAURE | 11 | 28 | 55.7 | N | 11.4821 | 72 | 33 | 32.3 | W | -72.559 | 80 | 15/07/1971
AREA OPERATIVA 02 | 13097030 | 13097030 | #N/A | CARACOL [13097030] | CON | HID | LM | SUS | IDEAM | LAGO CARACOL | SUCRE | TOLUVIEJO | 9 | 24 | 0 | N | 9.4 | 75 | 24 | 0 | W | -75.4 | 100 | 15/12/1989 | 15/01/1991
AREA OPERATIVA 04 | 21080050 | 21080050 | #N/A | CARACOL EL [21080050] | CON | MET | PM | SUS | IDEAM | PEDERNAL | HUILA | TERUEL | 2 | 46 | 0 | N | 2.7667 | 75 | 36 | 0 | W | -75.6 | 1,080 | 15/05/1985 | 15/07/1995
AREA OPERATIVA 06 | 35070200 | 35070200 | #N/A | CARACOL EL [35070200] | CON | MET | PM | SUS | IDEAM | GARAGOA | BOYACÁ | GARAGOA | 5 | 3 | 0 | N | 5.05 | 73 | 23 | 0 | W | -73.3833 | 1,600 | 15/12/1979 | 15/02/2002
AREA OPERATIVA 06 | 35077120 | 35077120 | #N/A | CARACOL EL [35077120] | CON | HID | LG | ACT | IDEAM | GARAGOA | BOYACÁ | GARAGOA | 5 | 3 | 24.7 | N | 5.0569 | 73 | 23 | 25.2 | W | -73.3903 | 1,298 | 15/12/1974
AREA OPERATIVA 05 | 15065200 | 15065200 | #N/A | CARACOLI [15065200] | AUS | MET | CP | ACT | IDEAM | CESAR | LA GUAJIRA | SAN JUAN DEL CESAR | 10 | 45 | 8.4 | N | 10.7523 | 73 | 0 | 11.5 | W | -73.0032 | 300 | 01/12/2011
AREA OPERATIVA 04 | 21117140 | 21117140 | #N/A | CARACOLI [21117140] | CON | HID | LM | SUS | IDEAM | QDA LA NUTRIA | HUILA | BARAYA | 3 | 7 | 0 | N | 3.1167 | 75 | 2 | 0 | W | -75.0333 | 640 | 15/06/1984 | 15/02/2002
AREA OPERATIVA 09 | 26117180 | 26117180 | #N/A | CARACOLI [26117180] | CON | HID | LM | SUS | IDEAM | CANAL INTERCEPT | VALLE DEL CAUCA | TORO | 4 | 33 | 0 | N | 4.55 | 76 | 5 | 0 | W | -76.0833 | 915 | 15/10/1979 | 15/03/1996
AREA OPERATIVA 05 | 28030190 | 28030190 | #N/A | CARACOLI [28030190] | CON | MET | PM | ACT | IDEAM | GARUPAL | CESAR | VALLEDUPAR | 10 | 5 | 19.3 | N | 10.0887 | 73 | 43 | 54.2 | W | -73.7317 | 220 | 15/07/1972
AREA OPERATIVA 05 | 28030010 | 28030010 | #N/A | CARACOLI 1 [28030010] | CON | MET | PM | SUS | IDEAM | GARUPAL | CESAR | VALLEDUPAR | 10 | 4 | 0 | N | 10.0667 | 73 | 45 | 0 | W | -73.75 | 122 | 15/02/1958 | 15/01/1973
AREA OPERATIVA 05 | 15067210 | 15067210 | 23 | CARACOLI AUTOMATICA | AUT | HMT | LG | ACT | IDEAM | RIO RANCHERIA | LA GUAJIRA | SAN JUAN DEL CESAR | 10 | 57 | 0.4 | N | 10.9501 | 73 | 3 | 3.7 | W | -73.051 | 460 | 01/12/2011
AREA OPERATIVA 05 | 28040110 | 28040110 | #N/A | CARACOLICITO [28040110] | CON | MET | PM | SUS | IDEAM | AY CARACOLICITO | CESAR | EL COPEY | 10 | 12 | 0 | N | 10.2 | 73 | 58 | 0 | W | -73.9667 | 150 | 15/01/1963 | 15/01/1972
AREA OPERATIVA 01 | 23087160 | 23087160 | #N/A | CARAMANTA [23087160] | AUS | HID | LG | ACT | IDEAM | NUS | ANTIOQUIA | YOLOMBÓ | 6 | 30 | 26.4 | N | 6.5073 | 74 | 51 | 54.6 | W | -74.8652 | 1,900 | 15/07/1973
AREA OPERATIVA 01 | 26170180 | 26170180 | #N/A | CARAMANTA [26170180] | CON | MET | PM | ACT | IDEAM | ARQUIA | ANTIOQUIA | CARAMANTA | 5 | 32 | 52.2 | N | 5.5478 | 75 | 38 | 28.7 | W | -75.6413 | 850 | 15/10/1970
AREA OPERATIVA 02 | 13060030 | 13060030 | #N/A | CARAMELO [13060030] | CON | MET | PM | ACT | IDEAM | QDA LAS LOMITAS | CÓRDOBA | TIERRALTA | 8 | 15 | 58 | N | 8.2661 | 75 | 54 | 14 | W | -75.9039 | 60 | 15/12/1965
AREA OPERATIVA 08 | 23125050 | 23125050 | #N/A | CARARE [23125050] | CON | MET | CO | ACT | IDEAM | CARARE | SANTANDER | PUERTO PARRA | 6 | 38 | 58 | N | 6.6494 | 74 | 3 | 41 | W | -74.0614 | 168 | 15/08/1974
AREA OPERATIVA 11 | 35027100 | 35027100 | #N/A | CARAZA [35027100] | CON | HID | LG | ACT | IDEAM | UNE | CUNDINAMARCA | CHIPAQUE | 4 | 25 | 43.1 | N | 4.4286 | 74 | 0 | 36.7 | W | -74.0102 | 2,020 | 15/01/1970
AREA OPERATIVA 08 | 24030320 | 24030320 | #N/A | CARCASI [24030320] | CON | MET | PM | ACT | IDEAM | TUNEBO | SANTANDER | CARCASÍ | 6 | 37 | 39 | N | 6.6275 | 72 | 37 | 48 | W | -72.63 | 2,024 | 15/08/1958
AREA OPERATIVA 04 | 21090140 | 21090140 | #N/A | CARDO 2 EL [21090140] | CON | MET | PM | SUS | IDEAM | QDA GALLINAZO | HUILA | PALERMO | 2 | 53 | 0 | N | 2.8833 | 75 | 23 | 0 | W | -75.3833 | 480 | 15/06/1983 | 15/02/2002
AREA OPERATIVA 04 | 21090100 | 21090100 | #N/A | CARDO EL [21090100] | CON | MET | PM | SUS | IDEAM | QDA GALLINAZO | HUILA | PALERMO | 2 | 53 | 0 | N | 2.8833 | 75 | 23 | 0 | W | -75.3833 | 480 | 15/10/1973 | 15/03/1980
AREA OPERATIVA 06 | 35235010 | 35235010 | #N/A | CARDON EL [35235010] | CON | MET | CO | ACT | IDEAM | QDA GAVILAN | BOYACÁ | SOCOTÁ | 6 | 0 | 42 | N | 6.0117 | 72 | 31 | 45.4 | W | -72.5293 | 3,590 | 15/05/1974
AREA OPERATIVA 01 | 12017080 | 12017080 | #N/A | CAREPA [12017080] | CON | HID | LM | SUS | IDEAM | CAREPA | ANTIOQUIA | CAREPA | 7 | 45 | 48.1 | N | 7.7634 | 76 | 39 | 29.7 | W | -76.6583 | 62 | 15/03/1977 | 01/10/2011
AREA OPERATIVA 01 | 12025020 | 12025020 | #N/A | CARIBIA [12025020] | CON | MET | CO | SUS | IDEAM | MULATOS | ANTIOQUIA | NECOCLÍ | 8 | 30 | 0 | N | 8.5 | 76 | 41 | 0 | W | -76.6833 | 20 | 15/04/1972 | 15/09/1983
AREA OPERATIVA 03 | 33035010 | 33035010 | #N/A | CARIMAGUA [33035010] | CON | MET | CO | ACT | IDEAM | MUCO | META | PUERTO GAITÁN | 4 | 34 | 27.9 | N | 4.5744 | 71 | 20 | 26.7 | W | -71.3407 | 200 | 15/05/1972
AREA OPERATIVA 05 | 15070050 | 15070050 | #N/A | CARIMAYA [15070050] | CON | MET | PM | SUS | IDEAM | AY JEPEPA | LA GUAJIRA | URIBIA | 12 | 12 | 0 | N | 12.2 | 71 | 44 | 0 | W | -71.7333 | 50 | 15/07/1971 | 15/10/1979
AREA OPERATIVA 07 | 52057040 | 52057040 | #N/A | CARLOSAMA [52057040] | CON | HID | LG | ACT | IDEAM | BLANCO | NARIÑO | CUASPUD (Carlosama) | 0 | 50 | 39 | N | 0.84417 | 77 | 41 | 9.2 | W | -77.6859 | 2,920 | 15/12/1955
AREA OPERATIVA 02 | 12030020 | 12030020 | #N/A | CARMELO EL [12030020] | CON | MET | PM | ACT | IDEAM | SAN JUAN D URABA | ANTIOQUIA | ARBOLETES | 8 | 37 | 1 | N | 8.6169 | 76 | 22 | 53 | W | -76.3814 | 50 | 15/03/1972
AREA OPERATIVA 02 | 12037030 | 12037030 | #N/A | CARMELO EL [12037030] | CON | HID | LG | ACT | IDEAM | SAN JUAN D URABA | ANTIOQUIA | ARBOLETES | 8 | 37 | 2 | N | 8.6172 | 76 | 23 | 7 | W | -76.3853 | 20 | 15/05/1977
AREA OPERATIVA 01 | 23085100 | 23085100 | #N/A | CARMELO EL HDA | CON | MET | AM | SUS | IDEAM | PEREIRA | ANTIOQUIA | LA CEJA | 6 | 2 | 0 | N | 6.0333 | 75 | 24 | 0 | W | -75.4 | 2,160 | 15/06/1973 | 15/09/1976
AREA OPERATIVA 10 | 21190290 | 21190290 | #N/A | CARMEN DE APICALA | CON | MET | PM | ACT | IDEAM | SUMAPAZ | TOLIMA | CARMEN DE APICALÁ | 4 | 9 | 39.7 | N | 4.161 | 74 | 42 | 47.2 | W | -74.7131 | 321 | 15/02/1972
AREA OPERATIVA 01 | 11020010 | 11020010 | #N/A | CARMEN DE ATRATO | CON | MET | PM | ACT | IDEAM | ATRATO | CHOCÓ | EL CARMEN | 5 | 54 | 30.7 | N | 5.9085 | 76 | 8 | 31.5 | W | -76.1421 | 1,850 | 15/10/1958
AREA OPERATIVA 02 | 29015020 | 29015020 | #N/A | CARMEN DE BOLIVAR | CON | MET | AM | ACT | IDEAM | AY ALFEREZ | BOLÍVAR | EL CARMEN DE BOLÍVAR | 9 | 42 | 56.7 | N | 9.7157 | 75 | 6 | 23.1 | W | -75.1064 | 152 | 15/01/1931
AREA OPERATIVA 02 | 29015040 | 29015040 | 24 | CARMEN DE BOLIVAR | AUT | MET | CP | ACT | IDEAM | AY ALFEREZ | BOLÍVAR | EL CARMEN DE BOLÍVAR | 9 | 42 | 56.7 | N | 9.7157 | 75 | 6 | 23.1 | W | -75.1064 | 152 | 01/03/2004
AREA OPERATIVA 11 | 24010610 | 24010610 | #N/A | CARMEN DE CARUPA | CON | MET | PM | SUS | IDEAM | UBATE | CUNDINAMARCA | CARMEN DE CARUPA | 5 | 21 | 4.6 | N | 5.3513 | 73 | 54 | 16.1 | W | -73.9045 | 2,970 | 15/03/1974 | 31/03/2010
AREA OPERATIVA 11 | 24015380 | 24015380 | #N/A | CARMEN DE CARUPA | CON | MET | CP | ACT | IDEAM | UBATE | CUNDINAMARCA | CARMEN DE CARUPA | 5 | 20 | 50 | N | 5.3472 | 73 | 53 | 54 | W | -73.8983 | 2,970 | 31/03/2010
AREA OPERATIVA 08 | 16025010 | 16025010 | #N/A | CARMEN DE TONCHALA | CON | MET | CP | ACT | IDEAM | QDA TONCHALA | NORTE DE SANTANDER | CÚCUTA | 7 | 50 | 56 | N | 7.8489 | 72 | 33 | 58 | W | -72.5661 | 285 | 15/10/1968
AREA OPERATIVA 01 | 11105020 | 11105020 | 25 | CARMEN DEL DARIEN | AUT | MET | CP | ACT | IDEAM | ATRATO | CHOCÓ | CARMEN DEL DARIÉN | 7 | 9 | 15.6 | N | 7.1543 | 76 | 58 | 37.9 | W | -76.9772 | 18 | 28/09/2005
AREA OPERATIVA 10 | 21217200 | 21217200 | #N/A | CARMEN EL [21217200] | CON | HID | LG | ACT | IDEAM | COELLO | TOLIMA | ROVIRA | 4 | 18 | 2.2 | N | 4.3006 | 75 | 12 | 23.6 | W | -75.2066 | 821 | 15/07/1979
AREA OPERATIVA 08 | 23145020 | 23145020 | #N/A | CARMEN EL [23145020] | CON | MET | CO | ACT | IDEAM | OPONCITO | SANTANDER | EL CARMEN | 6 | 41 | 47 | N | 6.6964 | 73 | 30 | 36 | W | -73.51 | 805 | 15/06/1973
AREA OPERATIVA 05 | 29060140 | 29060140 | #N/A | CARMEN EL [29060140] | CON | MET | PM | ACT | IDEAM | TUCURINCA | MAGDALENA | ZONA BANANERA | 10 | 40 | 31.8 | N | 10.6755 | 74 | 12 | 23.2 | W | -74.2064 | 25 | 15/03/1967
AREA OPERATIVA 04 | 21130060 | 21130060 | #N/A | CARMEN EL [21130060] | CON | MET | PM | ACT | IDEAM | CHIQUILA | HUILA | PALERMO | 3 | 0 | 25.7 | N | 3.0071 | 75 | 33 | 33.1 | W | -75.5592 | 2,250 | 15/01/1966
AREA OPERATIVA 08 | 23140030 | 23140030 | #N/A | CARMEN EL [23140030] | CON | MET | PM | SUS | IDEAM | OPONCITO | SANTANDER | EL CARMEN | 6 | 41 | 47 | N | 6.6964 | 73 | 30 | 36 | W | -73.51 | 805 | 15/11/1960 | 15/02/1974
AREA OPERATIVA 06 | 24015230 | 24015230 | #N/A | CARMEN EL [24015230] | CON | MET | CO | SUS | IDEAM | SAMACA | BOYACÁ | VILLA DE LEIVA | 5 | 39 | 0 | N | 5.65 | 73 | 31 | 0 | W | -73.5167 | 2,250 | 15/01/1969 | 15/02/1981
AREA OPERATIVA 02 | 25028080 | 25028080 | #N/A | CARMEN EL [25028080] | CON | HID | LM | SUS | IDEAM | CNO LA MOJANA | BOLÍVAR | MAGANGUÉ | 9 | 1 | 0 | N | 9.0167 | 74 | 46 | 0 | W | -74.7667 | 20 | 15/06/1976 | 15/07/1981
AREA OPERATIVA 01 | 27020170 | 27020170 | #N/A | CARMEN EL HDA | CON | MET | PM | ACT | IDEAM | ANORI | ANTIOQUIA | ANORÍ | 7 | 8 | 49.9 | N | 7.1472 | 75 | 4 | 47.2 | W | -75.0798 | 950 | 15/10/1970
AREA OPERATIVA 08 | 24020160 | 24020160 | #N/A | CARMEN EL HDA | CON | MET | PM | SUS | IDEAM | FONCE | SANTANDER | OCAMONTE | 6 | 21 | 0 | N | 6.35 | 73 | 7 | 0 | W | -73.1167 | 1,400 | 15/10/1979 | 15/06/1983
AREA OPERATIVA 09 | 26035070 | 26035070 | #N/A | CARPINTERIAS HDA | CON | MET | CO | SUS | IDEAM | SUCIO | CAUCA | EL TAMBO | 2 | 28 | 0 | N | 2.4667 | 76 | 56 | 0 | W | -76.9333 | 2,500 | 15/08/1992 | 15/10/2002
AREA OPERATIVA 05 | 15087010 | 15087010 | #N/A | CARRAIPIA [15087010] | CON | HID | LG | ACT | IDEAM | CARRAIPIA | LA GUAJIRA | MAICAO | 11 | 14 | 2.8 | N | 11.2341 | 72 | 21 | 31.7 | W | -72.3588 | 110 | 15/08/1971
AREA OPERATIVA 05 | 15080140 | 15080140 | #N/A | CARRAIPIA [15080140] | CON | MET | PM | SUS | IDEAM | CARRAIPIA | LA GUAJIRA | MAICAO | 11 | 16 | 0 | N | 11.2667 | 72 | 22 | 0 | W | -72.3667 | 50 | 15/05/1966 | 15/11/1971
AREA OPERATIVA 04 | 21147030 | 21147030 | #N/A | CARRASPOSO [21147030] | AUS | HID | LG | ACT | IDEAM | CABRERA | HUILA | COLOMBIA | 3 | 19 | 39.1 | N | 3.3275 | 74 | 52 | 0.9 | W | -74.8669 | 730 | 15/02/1972
AREA OPERATIVA 05 | 28040180 | 28040180 | #N/A | CARRETOS LOS [28040180] | CON | MET | PM | SUS | IDEAM | AY LAS MULAS | CESAR | BOSCONIA | 9 | 58 | 0 | N | 9.9667 | 73 | 50 | 0 | W | -73.8333 | 130 | 15/08/1963 | 15/01/1976
AREA OPERATIVA 02 | 13070180 | 13070180 | #N/A | CARRILLO [13070180] | CON | MET | PM | ACT | IDEAM | SINU | CÓRDOBA | SAN PELAYO | 8 | 59 | 4 | N | 8.9844 | 75 | 49 | 54.4 | W | -75.8318 | 20 | 15/03/1979
AREA OPERATIVA 05 | 15070100 | 15070100 | #N/A | CARRIZAL [15070100] | CON | MET | PM | ACT | IDEAM | MAR CARIBE | LA GUAJIRA | URIBIA | 12 | 0 | 35.6 | N | 12.0099 | 72 | 10 | 48.4 | W | -72.1801 | 5 | 15/07/1971
AREA OPERATIVA 02 | 13070110 | 13070110 | #N/A | CARRIZAL [13070110] | CON | MET | PM | ACT | IDEAM | CNO AGUAS PRIETA | CÓRDOBA | SAN CARLOS | 8 | 40 | 55 | N | 8.6819 | 75 | 45 | 12.7 | W | -75.7535 | 40 | 15/08/1965
AREA OPERATIVA 07 | 47010150 | 47010150 | #N/A | CARRIZAL [47010150] | CON | MET | PM | ACT | IDEAM | PUTUMAYO | PUTUMAYO | SANTIAGO | 1 | 8 | 12.3 | N | 1.1367 | 77 | 2 | 14.3 | W | -77.0373 | 2,300 | 15/05/1968
AREA OPERATIVA 08 | 23197420 | 23197420 | #N/A | CARRIZAL 2 [23197420] | CON | HID | LM | SUS | IDEAM | TONA | SANTANDER | TONA | 7 | 14 | 0 | N | 7.2333 | 72 | 59 | 0 | W | -72.9833 | 1,375 | 15/05/1972 | 15/07/1978
AREA OPERATIVA 08 | 23197100 | 23197100 | #N/A | CARRIZAL PTE TONA | CON | HID | LM | SUS | IDEAM | QDA TONA | SANTANDER | TONA | 7 | 14 | 0 | N | 7.2333 | 72 | 59 | 0 | W | -72.9833 | 1,375 | 15/08/1967 | 15/11/1989
AREA OPERATIVA 02 | 13037040 | 13037040 | 26 | CARRIZOLA AUTOM | CON | HID | LM | ACT | IDEAM | SINU | CÓRDOBA | TIERRALTA | 8 | 9 | 39 | N | 8.1608 | 76 | 5 | 44 | W | -76.0956 | 55 | 15/06/1990
AREA OPERATIVA 02 | 14019010 | 14019010 | #N/A | CARTAGENA [14019010] | CON | HID | MM | SUS | IDEAM | MAR CARIBE | BOLÍVAR | CARTAGENA DE INDIAS | 10 | 23 | 13.95 | N | 10.3872 | 75 | 31 | 47.63 |  | -75.5299 | 0 | 15/09/1948 | 15/06/1993
AREA OPERATIVA 04 | 46040010 | 46040010 | #N/A | CARTAGENA D CHAIRA | CON | MET | PM | ACT | IDEAM | GUAYAS | CAQUETÁ | CARTAGENA DEL CHAIRÁ | 1 | 20 | 27.3 | N | 1.3409 | 74 | 50 | 36.8 | W | -74.8436 | 300 | 15/09/1984
AREA OPERATIVA 09 | 26127040 | 26127040 | 28 | CARTAGO [26127040] | AUT | HID | LG | ACT | IDEAM | LA VIEJA | RISARALDA | PEREIRA | 4 | 45 | 27.4 | N | 4.7576 | 75 | 53 | 57.3 | W | -75.8993 | 937 | 15/01/1945
AREA OPERATIVA 06 | 24030800 | 24030800 | #N/A | CASA AMARILLA | CON | MET | PM | ACT | IDEAM | TOCA | BOYACÁ | TOCA | 5 | 32 | 1.7 | N | 5.5338 | 73 | 9 | 48.6 | W | -73.1635 | 3,200 | 15/03/1974
AREA OPERATIVA 08 | 16020150 | 16020150 | #N/A | CASA BLANCA [16020150] | CON | MET | PM | SUS | IDEAM | CNO PICHO | NORTE DE SANTANDER | EL ZULIA | 8 | 11 | 0 | N | 8.1833 | 72 | 33 | 0 | W | -72.55 | 70 | 15/04/1964 | 15/05/1991
AREA OPERATIVA 08 | 24057060 | 24057060 | #N/A | CASA BOMBA [24057060] | CON | HID | LM | SUS | IDEAM | CGA. SAN SILVESTRE | SANTANDER | BARRANCABERMEJA | 7 | 6 | 0 | N | 7.1 | 73 | 48 | 0 | W | -73.8 | 75 | 15/02/1981 | 15/09/1983
AREA OPERATIVA 02 | 13077110 | 13077110 | #N/A | CASA BOMBAS [13077110] | CON | HID | LM | SUS | IDEAM | SINU | CÓRDOBA | LORICA | 9 | 18 | 0 | N | 9.3 | 75 | 54 | 0 | W | -75.9 | 4 | 15/07/1982 | 15/09/2005
AREA OPERATIVA 04 | 21090060 | 21090060 | #N/A | CASA BOMBAS 1 JUNC | CON | MET | PM | SUS | IDEAM | MAGDALENA | HUILA | PALERMO | 2 | 47 | 0 | N | 2.7833 | 75 | 20 | 0 | W | -75.3333 | 450 | 15/02/1968 | 15/02/2002
AREA OPERATIVA 04 | 21090120 | 21090120 | #N/A | CASA BOMBAS 2 [21090120] | CON | MET | PM | SUS | IDEAM | QDA SARDINATA | HUILA | PALERMO | 2 | 47 | 0 | N | 2.7833 | 75 | 22 | 0 | W | -75.3667 | 455 | 15/07/1979 | 15/02/2002
AREA OPERATIVA 02 | 29037790 | 29037790 | #N/A | CASA DE BOMBAS | CON | HID | LM | SUS | IDEAM | EMBALSE GUAJARO | ATLÁNTICO | REPELÓN | 10 | 30 | 0 | N | 10.5 | 75 | 7 | 0 | W | -75.1167 | 6 | 15/08/1983 | 15/09/2005
AREA OPERATIVA 02 | 29030410 | 29030410 | #N/A | CASA DE BOMBAS | CON | MET | PM | ACT | IDEAM | CGA. GUAJARO | ATLÁNTICO | REPELÓN | 10 | 24 | 30 | N | 10.4083 | 75 | 7 | 38 | W | -75.1272 | 10 | 15/05/1978
AREA OPERATIVA 06 | 35080130 | 35080130 | #N/A | CASA DE MAQUINAS | CON | MET | PM | SUS | IDEAM | LENGUPA | BOYACÁ | SANTA MARÍA | 4 | 54 | 0 | N | 4.9 | 73 | 14 | 0 | W | -73.2333 | 450 | 15/10/1968 | 15/02/2002
AREA OPERATIVA 06 | 35087070 | 35087070 | #N/A | CASA DE MAQUINAS | CON | HID | LG | SUS | IDEAM | LENGUPA | BOYACÁ | SANTA MARÍA | 4 | 54 | 0 | N | 4.9 | 73 | 14 | 0 | W | -73.2333 | 450 | 15/09/1981 | 15/02/2002
AREA OPERATIVA 09 | 26027270 | 26027270 | #N/A | CASA DE MAQUINAS | CON | HID | LG | SUS | IDEAM | CAUCA | CAUCA | POPAYÁN | 2 | 28 | 0 | N | 2.4667 | 76 | 35 | 0 | W | -76.5833 | 1,975 | 15/01/1971 | 15/04/1972
AREA OPERATIVA 02 | 29030500 | 29030500 | #N/A | CASA DE PIEDRA | CON | MET | PM | ACT | IDEAM | AY MATUYA | BOLÍVAR | SAN JACINTO | 9 | 52 | 26 | N | 9.8739 | 75 | 12 | 57 | W | -75.2158 | 60 | 15/04/1975
AREA OPERATIVA 10 | 22020040 | 22020040 | #N/A | CASA DE ZINC [22020040] | CON | MET | PM | ACT | IDEAM | ATA | TOLIMA | ATACO | 3 | 17 | 8.9 | N | 3.2858 | 75 | 35 | 15 | W | -75.5875 | 1,737 | 15/12/1973
AREA OPERATIVA 08 | 23180030 | 23180030 | #N/A | CASA NUEVA [23180030] | CON | MET | PM | SUS | IDEAM | QDA STOS GUTIERREZ | SANTANDER | SABANA DE TORRES | 7 | 32 | 0 | N | 7.5333 | 73 | 33 | 0 | W | -73.55 | 136 | 15/10/1970 | 15/05/2005
AREA OPERATIVA 11 | 21206060 | 21206060 | #N/A | CASABLANCA [21206060] | CON | MET | ME | ACT | IDEAM | BALSILLAS | CUNDINAMARCA | MADRID | 4 | 43 | 1.6 | N | 4.7171 | 74 | 15 | 12 | W | -74.2533 | 2,575 | 15/09/1976
AREA OPERATIVA 05 | 28027010 | 28027010 | #N/A | CASACARA [28027010] | CON | HID | LM | SUS | IDEAM | CASACARA | CESAR | AGUSTÍN CODAZZI | 9 | 50 | 0 | N | 9.8333 | 73 | 17 | 0 | W | -73.2833 | 50 | 15/07/1962 | 15/10/1971
AREA OPERATIVA 01 | 23087300 | 23087300 | #N/A | CASAMIA [23087300] | CON | HID | LM | SUS | IDEAM | QDA LA PEREIRA | ANTIOQUIA | RIONEGRO | 6 | 8 | 31.9 | N | 6.1422 | 75 | 22 | 35.6 | W | -75.3766 | 2,023 | 15/05/1992 | 28/08/2014
AREA OPERATIVA 11 | 35030080 | 35030080 | #N/A | CASAS LAS [35030080] | CON | MET | PG | ACT | IDEAM | CAQUEZA | CUNDINAMARCA | CÁQUEZA | 4 | 26 | 28.2 | N | 4.4412 | 73 | 56 | 11 | W | -73.9364 | 2,100 | 15/05/1986
AREA OPERATIVA 07 | 44010160 | 44010160 | #N/A | CASCABEL [44010160] | CON | MET | PM | SUS | IDEAM | CASCABEL | PUTUMAYO | MOCOA | 1 | 27 | 5 | N | 1.4514 | 76 | 38 | 42 | W | -76.645 | 701 | 15/07/1997 | 11/08/2010
AREA OPERATIVA 07 | 44017150 | 44017150 | #N/A | CASCABEL [44017150] | CON | HID | LM | SUS | IDEAM | CASCABEL | PUTUMAYO | MOCOA | 1 | 27 | 5 | N | 1.4514 | 76 | 38 | 42 | W | -76.645 | 701 | 15/07/1997 | 11/08/2010
AREA OPERATIVA 10 | 21210150 | 21210150 | #N/A | CASCADA LA [21210150] | CON | MET | PM | ACT | IDEAM | ANAIME | TOLIMA | CAJAMARCA | 4 | 17 | 3.8 | N | 4.2844 | 75 | 32 | 32.4 | W | -75.5423 | 3,280 | 15/09/1983
AREA OPERATIVA 04 | 21017030 | 21017030 | #N/A | CASCADA SIMON BOLI | CON | HID | LG | ACT | IDEAM | MAGDALENA | HUILA | SAN AGUSTÍN | 1 | 52 | 24.6 | N | 1.8735 | 76 | 13 | 54.2 | W | -76.2317 | 1,272 | 15/04/1971
AREA OPERATIVA 01 | 12010070 | 12010070 | #N/A | CASCO EL [12010070] | CON | MET | PM | ACT | IDEAM | CHURIDO | ANTIOQUIA | APARTADÓ | 7 | 53 | 4 | N | 7.8844 | 76 | 38 | 52 | W | -76.6478 | 18 | 15/07/1977
AREA OPERATIVA 11 | 21206510 | 21206510 | #N/A | CASD [21206510] | CON | MET | CP | SUS | IDEAM | SAN CRISTOBAL | BOGOTA D.C. | BOGOTA D.C. | 4 | 36 | 0 | N | 4.6 | 74 | 5 | 0 | W | -74.0833 | 2,600 | 15/12/1995 | 15/08/2002
AREA OPERATIVA 01 | 27045020 | 27045020 | #N/A | CASERI [27045020] | CON | MET | CO | ACT | IDEAM | GUARQUINA | ANTIOQUIA | CAUCASIA | 7 | 48 | 42.2 | N | 7.8117 | 74 | 56 | 9.5 | W | -74.936 | 72 | 15/05/1970
AREA OPERATIVA 03 | 35027210 | 35027210 | #N/A | CASETEJA-DELICIAS | CON | HID | LG | ACT | IDEAM | NEGRO | CUNDINAMARCA | GUAYABETAL | 4 | 11 | 43 | N | 4.1953 | 73 | 46 | 8 | W | -73.7689 | 866 | 15/05/1980
AREA OPERATIVA 04 | 21107030 | 21107030 | #N/A | CASIL EL [21107030] | CON | HID | LM | ACT | IDEAM | NEIVA | HUILA | ALGECIRAS | 2 | 32 | 41.2 | N | 2.5448 | 75 | 18 | 5.6 | W | -75.3016 | 1,260 | 15/07/1971
AREA OPERATIVA 03 | 38010030 | 38010030 | #N/A | CASUARITO [38010030] | CON | MET | PM | ACT | IDEAM | ORINOCO | VICHADA | PUERTO CARREÑO | 5 | 40 | 58 | N | 5.6828 | 67 | 38 | 25 | W | -67.6403 | 70 | 15/04/1984
AREA OPERATIVA 03 | 38017040 | 38017040 | #N/A | CASUARITO [38017040] | CON | HID | LM | ACT | IDEAM | ORINOCO | VICHADA | PUERTO CARREÑO | 5 | 40 | 57.7 | N | 5.6827 | 67 | 38 | 24.7 | W | -67.6402 | 65 | 15/04/1984
AREA OPERATIVA 09 | 26020160 | 26020160 | #N/A | CATALINA LA [26020160] | CON | MET | PM | ACT | IDEAM | LA TETA | CAUCA | BUENOS AIRES | 2 | 56 | 42.6 | N | 2.9452 | 76 | 39 | 6.3 | W | -76.6518 | 1,441 | 15/01/1972
AREA OPERATIVA 03 | 32040010 | 32040010 | #N/A | CATALINA LA [32040010] | CON | MET | PM | ACT | IDEAM | GUAYABERO | GUAVIARE | SAN JOSÉ DEL GUAVIARE | 2 | 21 | 16.8 | N | 2.3547 | 73 | 34 | 51.4 | W | -73.5809 | 262 | 15/06/1983
AREA OPERATIVA 03 | 32047030 | 32047030 | #N/A | CATALINA LA [32047030] | CON | HID | LM | ACT | IDEAM | GUAYABERO | GUAVIARE | SAN JOSÉ DEL GUAVIARE | 2 | 21 | 16.8 | N | 2.3547 | 73 | 34 | 51.4 | W | -73.5809 | 255 | 15/02/1983
AREA OPERATIVA 10 | 23017070 | 23017070 | #N/A | CATARATAS [23017070] | CON | HID | LM | SUS | IDEAM | MEDINA | TOLIMA | MARIQUITA | 5 | 15 | 0 | N | 5.25 | 74 | 54 | 0 | W | -74.9 | 458 | 15/03/1989 | 15/11/1993
AREA OPERATIVA 10 | 23017080 | 23017080 | #N/A | CATARATAS 2 [23017080] | CON | HID | LM | ACT | IDEAM | MEDINA | TOLIMA | MARIQUITA | 5 | 14 | 7.03 | N | 5.2353 | 74 | 53 | 12.3 | W | -74.8868 | 4,356 | 15/06/1991
AREA OPERATIVA 02 | 29030420 | 29030420 | #N/A | CATIVA [29030420] | CON | MET | PG | SUS | IDEAM | AY HONDO CATIVA | BOLÍVAR | MAHATES | 10 | 3 | 0 | N | 10.05 | 75 | 13 | 0 | W | -75.2167 | 50 | 15/09/1979 | 15/02/2002
AREA OPERATIVA 01 | 25021390 | 25021390 | #N/A | CAUCASIA [25021390] | CON | MET | PM | SUS | IDEAM | CAUCA | ANTIOQUIA | CAUCASIA | 8 | 0 | 0 | N | 8 | 75 | 12 | 0 | W | -75.2 | 70 | 15/02/1959 | 15/04/2004
AREA OPERATIVA 05 | 15065110 | 15065110 | #N/A | CAURINA [15065110] | CON | MET | ME | SUS | IDEAM | AY CAURINA | LA GUAJIRA | BARRANCAS | 11 | 1 | 0 | N | 11.0167 | 72 | 33 | 0 | W | -72.55 | 380 | 15/12/1985 | 15/03/1998
AREA OPERATIVA 09 | 26110110 | 26110110 | #N/A | CAYETANA LA [26110110] | CON | MET | PG | SUS | IDEAM | CAUCA | VALLE DEL CAUCA | LA UNIÓN | 4 | 35 | 0 | N | 4.5833 | 76 | 3 | 0 | W | -76.05 | 912 | 15/06/1964 | 15/03/2002
AREA OPERATIVA 09 | 26115060 | 26115060 | #N/A | CAYETANA LA [26115060] | CON | MET | CO | SUS | IDEAM | CAUCA | VALLE DEL CAUCA | LA UNIÓN | 4 | 34 | 0 | N | 4.5667 | 76 | 2 | 0 | W | -76.0333 | 912 | 15/09/1968 | 15/07/1970
AREA OPERATIVA 09 | 26117150 | 26117150 | #N/A | CAYETANA LA [26117150] | CON | HID | LM | SUS | IDEAM | CAUCA | VALLE DEL CAUCA | LA UNIÓN | 4 | 35 | 0 | N | 4.5833 | 76 | 3 | 0 | W | -76.05 | 912 | 15/02/1974 | 15/03/2002
AREA OPERATIVA 09 | 26117090 | 26117090 | #N/A | CAYETANA REJA | CON | HID | LM | SUS | IDEAM | CANAL ADUCCION | VALLE DEL CAUCA | LA UNIÓN | 4 | 35 | 0 | N | 4.5833 | 76 | 3 | 0 | W | -76.05 | 912 | 15/01/1970 | 15/03/1996
AREA OPERATIVA 06 | 35090060 | 35090060 | #N/A | CAZADERO [35090060] | CON | MET | PM | ACT | IDEAM | UPIA | BOYACÁ | AQUITANIA | 5 | 17 | 0 | N | 5.2833 | 72 | 59 | 0 | W | -72.9833 | 1,725 | 15/04/1981
AREA OPERATIVA 07 | 51035020 | 51035020 | #N/A | CCCP DL PACIFICO | CON | MET | CP | ACT | IDEAM | PACIFICO | NARIÑO | TUMACO | 1 | 49 | 9 | N | 1.8192 | 78 | 43 | 48 | W | -78.73 | 1 | 15/09/1991
AREA OPERATIVA 11 | 21206700 | 21206700 | #N/A | CEA CENT.EST.AERO. | CON | MET | CP | SUS | IDEAM | BOGOTA | BOGOTA D.C. | BOGOTA D.C. | 4 | 41 | 27.7 | N | 4.691 | 74 | 8 | 3.9 | W | -74.1344 | 2,545 | 15/08/2002 | 07/09/2009
AREA OPERATIVA 02 | 25020780 | 25020780 | #N/A | CECILIA [25020780] | CON | MET | PM | ACT | IDEAM | CGA. DE AYAPEL | CÓRDOBA | AYAPEL | 8 | 27 | 41 | N | 8.4614 | 75 | 2 | 3 | W | -75.0342 | 20 | 15/12/1973
AREA OPERATIVA 09 | 26145010 | 26145010 | #N/A | CECILIA LA [26145010] | CON | MET | CO | SUS | IDEAM | RISARALDA | CALDAS | VITERBO | 5 | 4 | 0 | N | 5.0667 | 75 | 53 | 0 | W | -75.8833 | 1,028 | 15/09/1963 | 15/01/1973
AREA OPERATIVA 01 | 27020200 | 27020200 | #N/A | CEDENO [27020200] | CON | MET | PG | ACT | IDEAM | SAN JULIAN | ANTIOQUIA | YARUMAL | 7 | 4 | 14.6 | N | 7.0707 | 75 | 21 | 20.1 | W | -75.3556 | 2,400 | 15/11/1970
AREA OPERATIVA 01 | 26237110 | 26237110 | #N/A | CEDRAL EL [26237110] | CON | HID | LG | ACT | IDEAM | SAN ANDRES | ANTIOQUIA | SAN JOSÉ DE LA MONTAÑA | 6 | 52 | 49.7 | N | 6.8805 | 75 | 40 | 20.9 | W | -75.6725 | 2,373 | 15/05/1980
AREA OPERATIVA 06 | 35080120 | 35080120 | #N/A | CEDROS EL PUENTE | CON | MET | PM | SUS | IDEAM | TUNJITA | BOYACÁ | CAMPOHERMOSO | 5 | 0 | 0 | N | 5 | 73 | 13 | 0 | W | -73.2167 | 1,820 | 15/05/1984 | 15/02/2002
AREA OPERATIVA 06 | 35087040 | 35087040 | #N/A | CEDROS LOS [35087040] | CON | HID | LM | ACT | IDEAM | TUNJITA | BOYACÁ | CAMPOHERMOSO | 5 | 1 | 0.35 | N | 5.0168 | 73 | 13 | 0.45 | W | -73.2168 | 1,218 | 15/09/1956
AREA OPERATIVA 06 | 35080060 | 35080060 | #N/A | CEDROS LOS [35080060] | CON | MET | PM | ACT | IDEAM | TUNJITA | BOYACÁ | CAMPOHERMOSO | 5 | 0 | 49 | N | 5.0136 | 73 | 12 | 12.4 | W | -73.2034 | 1,600 | 15/12/1975
AREA OPERATIVA 08 | 16025070 | 16025070 | #N/A | CEEZ ICA [16025070] | CON | MET | AM | SUS | IDEAM | ZULIA | NORTE DE SANTANDER | CÚCUTA | 8 | 11 | 0 | N | 8.1833 | 72 | 31 | 0 | W | -72.5167 | 100 | 15/11/1983 | 15/04/1989
AREA OPERATIVA 08 | 24017640 | 24017640 | #N/A | CEIBA LA [24017640] | CON | HID | LM | ACT | IDEAM | SUAREZ | SANTANDER | SIMACOTA | 6 | 26 | 56 | N | 6.4489 | 73 | 18 | 25 | W | -73.3069 | 724 | 15/10/1979
AREA OPERATIVA 06 | 35097080 | 35097080 | #N/A | CEIBAL EL [35097080] | CON | HID | LM | ACT | IDEAM | UPIA | BOYACÁ | PÁEZ | 5 | 4 | 53 | N | 5.0814 | 73 | 2 | 3 | W | -73.0342 | 700 | 15/09/1981
AREA OPERATIVA 09 | 54070150 | 54070150 | #N/A | CEIBITOS [54070150] | CON | MET | PM | ACT | IDEAM | CALIMA | VALLE DEL CAUCA | BUENAVENTURA | 4 | 4 | 10.2 | N | 4.0695 | 77 | 5 | 3.7 | W | -77.0844 | 22 | 15/08/1973
AREA OPERATIVA 09 | 26100770 | 26100770 | #N/A | CEILAN [26100770] | CON | MET | PM | ACT | IDEAM | BUGALAGRANDE | VALLE DEL CAUCA | BUGALAGRANDE | 4 | 6 | 51.5 | N | 4.1143 | 76 | 2 | 33.1 | W | -76.0425 | 1,382 | 15/11/1974
AREA OPERATIVA 03 | 32200010 | 32200010 | #N/A | CEJAL [32200010] | CON | MET | PM | ACT | IDEAM | GUAVIARE | VICHADA | CUMARIBO | 3 | 59 | 18.5 | N | 3.9885 | 68 | 19 | 29.3 | W | -68.3248 | 94 | 15/06/1983
AREA OPERATIVA 03 | 32207010 | 32207010 | #N/A | CEJAL [32207010] | CON | HID | LM | ACT | IDEAM | GUAVIARE | VICHADA | CUMARIBO | 3 | 59 | 10 | N | 3.9861 | 68 | 21 | 15 | W | -68.3542 | 94 | 15/12/1983
AREA OPERATIVA 03 | 35135010 | 35135010 | #N/A | CEJALITO [35135010] | CON | MET | CP | SUS | IDEAM | CNO MELUA | META | SAN MARTÍN | 3 | 43 | 0 | N | 3.7167 | 72 | 21 | 0 | W | -72.35 | 200 | 15/05/1976 | 15/12/1984
AREA OPERATIVA 03 | 35137010 | 35137010 | #N/A | CEJALITO [35137010] | CON | HID | LM | FSR | IDEAM | CNO MELUA | META | PUERTO LÓPEZ | 3 | 44 | 4.1 | N | 3.7345 | 72 | 22 | 11.8 | W | -72.3699 | 169 | 15/11/1984
AREA OPERATIVA 10 | 21215140 | 21215140 | #N/A | CEMENTOS DIAMANTE | CON | MET | ME | ACT | IDEAM | COELLO | TOLIMA | IBAGUÉ | 4 | 19 | 52.7 | N | 4.3313 | 75 | 4 | 50.4 | W | -75.0807 | 780 | 15/10/2000
AREA OPERATIVA 09 | 26075080 | 26075080 | #N/A | CENICANA [26075080] | CON | MET | AM | ACT | IDEAM | GUACHAL | VALLE DEL CAUCA | FLORIDA | 3 | 21 | 37.5 | N | 3.3604 | 76 | 17 | 59 | W | -76.2997 | 128 | 15/06/1981
AREA OPERATIVA 05 | 29060060 | 29060060 | #N/A | CENIZO EL [29060060] | CON | MET | PM | ACT | IDEAM | TUCURINCA | MAGDALENA | ARACATACA | 10 | 39 | 5.8 | N | 10.6516 | 74 | 4 | 23.6 | W | -74.0732 | 450 | 15/03/1959
AREA OPERATIVA 05 | 29067020 | 29067020 | #N/A | CENIZO EL [29067020] | CON | HID | LG | SUS | IDEAM | TUCURINCA | MAGDALENA | CIÉNAGA | 10 | 41 | 0 | N | 10.6833 | 74 | 2 | 0 | W | -74.0333 | 450 | 15/01/1959 | 15/04/1975
AREA OPERATIVA 09 | 26115040 | 26115040 | #N/A | CENT ADMO LA UNION | CON | MET | CP | ACT | IDEAM | CAUCA | VALLE DEL CAUCA | LA UNIÓN | 4 | 31 | 52.4 | N | 4.5312 | 76 | 3 | 43.8 | W | -76.0622 | 934 | 15/02/1967
AREA OPERATIVA 05 | 28020500 | 28020500 | #N/A | CENTENARIO HDA | CON | MET | PM | SUS | IDEAM | CASACARA | CESAR | AGUSTÍN CODAZZI | 9 | 56 | 0 | N | 9.9333 | 73 | 16 | 0 | W | -73.2667 | 110 | 15/09/1962 | 15/01/1977
AREA OPERATIVA 05 | 28025090 | 28025090 | #N/A | CENTENARIO HDA | CON | MET | CO | ACT | IDEAM | CASACARA | CESAR | AGUSTÍN CODAZZI | 9 | 51 | 0.9 | N | 9.8502 | 73 | 15 | 55.7 | W | -73.2655 | 100 | 15/12/1976
AREA OPERATIVA 03 | 34037700 | 34037700 | #N/A | CENTRO ADTIVO TOMO | CON | HID | LM | ACT | IDEAM | TUPARRO | VICHADA | CUMARIBO | 5 | 21 | 12.6 | N | 5.3535 | 67 | 51 | 15.5 | W | -67.8543 | 76 | 02/12/2014
AREA OPERATIVA 05 | 15015010 | 15015010 | #N/A | CENTRO AGRO SENA | CON | MET | CO | SUS | IDEAM | GAIRA | MAGDALENA | SANTA MARTA | 11 | 13 | 0 | N | 11.2167 | 74 | 11 | 0 | W | -74.1833 | 7 | 15/05/1973 | 15/02/1979
AREA OPERATIVA 02 | 25015010 | 25015010 | #N/A | CENTRO ALEGRE | CON | MET | CO | ACT | IDEAM | AY EL DESORDEN | CÓRDOBA | PLANETA RICA | 8 | 10 | 50.8 | N | 8.1808 | 75 | 37 | 56.2 | W | -75.6323 | 170 | 15/12/1973
AREA OPERATIVA 08 | 23155040 | 23155040 | #N/A | CENTRO EL [23155040] | CON | MET | CO | ACT | IDEAM | MAGDALENA | SANTANDER | BARRANCABERMEJA | 6 | 51 | 34.4 | N | 6.8596 | 73 | 45 | 54.3 | W | -73.7651 | 114 | 15/01/1937
AREA OPERATIVA 11 | 21206240 | 21206240 | #N/A | CENTRO GAVIOTAS | CON | MET | ME | SUS | IDEAM | BOGOTA | BOGOTA D.C. | BOGOTA D.C. | 4 | 36 | 0 | N | 4.6 | 74 | 4 | 0 | W | -74.0667 | 2,700 | 15/08/1987 | 15/09/1992
AREA OPERATIVA 11 | 21205730 | 21205730 | #N/A | CENTRO MED ANDES | CON | MET | ME | SUS | IDEAM | BOGOTA | BOGOTA D.C. | BOGOTA D.C. | 4 | 41 | 53.4 | N | 4.6982 | 74 | 2 | 12.6 | W | -74.0368 | 2,575 | 15/01/1985 | 10/05/2011
AREA OPERATIVA 08 | 24030300 | 24030300 | #N/A | CEPITA [24030300] | CON | MET | PM | ACT | IDEAM | CHICAMOCHA | SANTANDER | CEPITÁ | 6 | 45 | 11 | N | 6.7531 | 72 | 58 | 30 | W | -72.975 | 600 | 15/08/1958
AREA OPERATIVA 08 | 24037500 | 24037500 | #N/A | CEPITA [24037500] | CON | HID | LM | SUS | IDEAM | CHICAMOCHA | SANTANDER | CEPITÁ | 6 | 45 | 0 | N | 6.75 | 72 | 59 | 0 | W | -72.9833 | 615 | 15/11/1979 | 15/11/1997
AREA OPERATIVA 05 | 15060290 | 15060290 | #N/A | CERCADO EL AUTOMATICO | AUT | MET | PG | SUS | IDEAM | RANCHERIA | LA GUAJIRA | FONSECA | 10 | 54 | 54.5 | N | 10.9151 | 73 | 0 | 41.5 | W | -73.0115 | 400 | 04/09/2004 | 29/09/2010
AREA OPERATIVA 05 | 15067020 | 15067020 | 40 | CERCADO EL-AUTOMAT | CON | HID | LG | ACT | IDEAM | RANCHERIA | LA GUAJIRA | FONSECA | 10 | 54 | 27 | N | 10.9075 | 73 | 0 | 30 | W | -73.0083 | 335 | 04/09/2004
AREA OPERATIVA 02 | 13070050 | 13070050 | #N/A | CERETE [13070050] | CON | MET | PM | ACT | IDEAM | CNO BUGRE | CÓRDOBA | CERETÉ | 8 | 53 | 25.2 | N | 8.8903 | 75 | 47 | 10.5 | W | -75.7862 | 20 | 15/01/1963
AREA OPERATIVA 02 | 13070380 | 13070380 | #N/A | CERETE [13070380] | CON | MET | PM | SUS | IDEAM | CNO BUGRE | CÓRDOBA | CERETÉ | 8 | 53 | 6.3 | N | 8.8851 | 75 | 47 | 50.7 | W | -75.7974 | 20 | 15/04/1954 | 15/12/1960
AREA OPERATIVA 02 | 13077150 | 13077150 | #N/A | CERETE [13077150] | CON | HID | LM | ACT | IDEAM | CNO BUGRE | CÓRDOBA | CERETÉ | 8 | 53 | 6.3 | N | 8.8851 | 75 | 47 | 50.7 | W | -75.7974 | 20 | 15/12/1987
AREA OPERATIVA 06 | 24030510 | 24030510 | #N/A | CEREZO EL [24030510] | CON | MET | PM | ACT | IDEAM | SALITRE | BOYACÁ | PAIPA | 5 | 41 | 57.5 | N | 5.6993 | 73 | 4 | 18.3 | W | -73.0717 | 2,900 | 15/01/1970
AREA OPERATIVA 06 | 24030590 | 24030590 | #N/A | CERINZA [24030590] | CON | MET | PM | SUS | IDEAM | MINAS | BOYACÁ | CERINZA | 5 | 57 | 44.1 | N | 5.9623 | 72 | 56 | 18.6 | W | -72.9385 | 2,643 | 15/08/1971 | 18/05/2009
AREA OPERATIVA 06 | 24035420 | 24035420 | #N/A | CERINZA [240354200] | CON | MET | CO | ACT | IDEAM | ANIMAS | BOYACÁ | CERINZA | 5 | 57 | 44.1 | N | 5.9623 | 72 | 56 | 18.6 | W | -72.9385 | 2,643 | 18/05/2009
AREA OPERATIVA 08 | 23197140 | 23197140 | #N/A | CERO EL [23197140] | CON | HID | LM | SUS | IDEAM | NEGRO | SANTANDER | RIONEGRO | 7 | 15 | 0 | N | 7.25 | 73 | 9 | 0 | W | -73.15 | 769 | 15/11/1967 | 15/08/1969
AREA OPERATIVA 09 | 26110300 | 26110300 | #N/A | CEROS [26110300] | CON | MET | PM | ACT | IDEAM | CAUCA | VALLE DEL CAUCA | TORO | 4 | 36 | 59 | N | 4.6164 | 76 | 2 | 4 | W | -76.0344 | 940 | 15/11/1979
AREA OPERATIVA 01 | 12017070 | 12017070 | #N/A | CERRAZON LA [12017070] | AUS | HID | LG | ACT | IDEAM | CHIGORODO | ANTIOQUIA | CHIGORODÓ | 7 | 43 | 15.1 | N | 7.7209 | 76 | 34 | 34.9 | W | -76.5764 | 40 | 15/09/1986
AREA OPERATIVA 01 | 12015080 | 12015080 | #N/A | CERRAZON LA [12015080] | CON | MET | AM | SUS | IDEAM | GHIGORODO | ANTIOQUIA | CHIGORODÓ | 7 | 43 | 0 | N | 7.7167 | 76 | 37 | 0 | W | -76.6167 | 70 | 15/08/1986 | 15/02/2002
AREA OPERATIVA 05 | 15060280 | 15060280 | #N/A | CERREJON CARBOCOL | CON | MET | PM | SUS | IDEAM | AY LATA | LA GUAJIRA | BARRANCAS | 11 | 0 | 0 | N | 11 | 72 | 40 | 0 | W | -72.6667 | 150 | 15/01/1981 | 15/08/1983
AREA OPERATIVA 08 | 24030210 | 24030210 | #N/A | CERRITO [24030210] | CON | MET | PM | ACT | IDEAM | SERVITA | SANTANDER | CERRITO | 6 | 50 | 10 | N | 6.8361 | 72 | 41 | 50 | W | -72.6972 | 2,440 | 15/02/1958
AREA OPERATIVA 02 | 25027510 | 25027510 | #N/A | CERRITOS LOS [25027510] | CON | HID | LM | SUS | IDEAM | CGA. LOS CERRITOS | BOLÍVAR | BARRANCO DE LOBA | 8 | 51 | 6.9 | N | 8.8519 | 74 | 16 | 7.6 | W | -74.2688 | 23 | 15/09/1973 | 28/08/2014
AREA OPERATIVA 02 | 29037440 | 29037440 | #N/A | CERRITOS LOS [29037440] | CON | HID | LM | SUS | IDEAM | CGA. MARIA LA BAJA | BOLÍVAR | MARÍA LA BAJA | 10 | 3 | 0 | N | 10.05 | 75 | 23 | 0 | W | -75.3833 | 3 | 15/06/1978 | 15/11/1982
AREA OPERATIVA 02 | 13070240 | 13070240 | #N/A | CERRO BAHIA [13070240] | CON | MET | PM | SUS | IDEAM | SINU | CÓRDOBA | LORICA | 9 | 18 | 0 | N | 9.3 | 75 | 51 | 0 | W | -75.85 | 50 | 15/11/1974 | 15/06/2002
AREA OPERATIVA 02 | 13097040 | 13097040 | #N/A | CERRO BOMBA [13097040] | CON | HID | LM | SUS | IDEAM | LAGO CERRO BOMBA | CÓRDOBA | SAN ANDRÉS DE | 9 | 16 | 0 | N | 9.2667 | 75 | 30 | 0 | W | -75.5 | 50 | 15/12/1989 | 15/01/1991
AREA OPERATIVA 05 | 15030050 | 15030050 | #N/A | CERRO CUBA [15030050] | CON | MET | PM | SUS | IDEAM | AY SAN PEDRO | LA GUAJIRA | DIBULLA | 11 | 4 | 0 | N | 11.0667 | 73 | 24 | 0 | W | -73.4 | 400 | 15/10/1973 | 15/11/1993
AREA OPERATIVA 07 | 52055150 | 52055150 | 29 | CERRO PARAMO | AUT | MET | CP | ACT | IDEAM | GUAITARA | NARIÑO | PUERRES | 0 | 50 | 35.2 | N | 0.84311 | 77 | 23 | 19.7 | W | -77.3888 | 3,585 | 09/12/2005
AREA OPERATIVA 08 | 16020180 | 16020180 | #N/A | CERRO PELAO [16020180] | CON | MET | PM | ACT | IDEAM | QDA FLORESTA | NORTE DE SANTANDER | CÚCUTA | 8 | 0 | 43 | N | 8.0119 | 72 | 30 | 1 | W | -72.5003 | 300 | 15/11/1967
AREA OPERATIVA 03 | 42060010 | 42060010 | #N/A | CERROS LOS [42060010] | CON | MET | PM | ACT | IDEAM | VAUPES | VAUPÉS | MITÚ | 0 | 54 | 18.7 | N | 0.90519 | 70 | 46 | 34.7 | W | -70.7763 | 195 | 15/03/1984
AREA OPERATIVA 03 | 42067010 | 42067010 | #N/A | CERROS LOS [42067010] | CON | HID | LM | ACT | IDEAM | VAUPES | VAUPÉS | MITÚ | 0 | 54 | 3.5 | N | 0.90097 | 70 | 46 | 1.2 | W | -70.767 | 195 | 15/03/1984
AREA OPERATIVA 10 | 21215160 | 21215160 | 30 | CERROS NOROCCIDENT | AUT | MET | CP | ACT | IDEAM | COMBEIMA | TOLIMA | IBAGUÉ | 4 | 28 | 13.3 | N | 4.4704 | 75 | 14 | 37.9 | W | -75.2439 | 1,946 | 18/10/2005
AREA OPERATIVA 09 | 11030010 | 11030010 | #N/A | CERTEGUI [11030010] | CON | MET | PM | ACT | IDEAM | QUITO | CHOCÓ | CÉRTEGUI | 5 | 22 | 30.1 | N | 5.375 | 76 | 36 | 47.2 | W | -76.6131 | 72 | 15/01/1967
AREA OPERATIVA 02 | 13070060 | 13070060 | #N/A | CGA DE ORO | CON | MET | PM | ACT | IDEAM | CNO AGUAS PRIETA | CÓRDOBA | CIÉNAGA DE ORO | 8 | 52 | 21 | N | 8.8725 | 75 | 37 | 33 | W | -75.6258 | 25 | 15/09/1958
AREA OPERATIVA 07 | 52040030 | 52040030 | #N/A | CHACHAGUI [52040030] | CON | MET | PM | SUS | IDEAM | PASTO | NARIÑO | CHACHAGUÍ | 1 | 22 | 0 | N | 1.3667 | 77 | 17 | 0 | W | -77.2833 | 2,000 | 15/07/1958 | 15/06/2002
AREA OPERATIVA 02 | 13090040 | 13090040 | #N/A | CHALAN [13090040] | CON | MET | PM | ACT | IDEAM | AY PECHELIN | SUCRE | CHALÁN | 9 | 32 | 19 | N | 9.5386 | 75 | 19 | 21 | W | -75.3225 | 100 | 15/08/1974
AREA OPERATIVA 07 | 47010040 | 47010040 | #N/A | CHALET GUAMUES | CON | MET | PG | SUS | IDEAM | GUAMUES | NARIÑO | PASTO | 1 | 9 | 0 | N | 1.15 | 77 | 7 | 0 | W | -77.1167 | 2,950 | 15/05/1970 | 15/05/1989
AREA OPERATIVA 06 | 35190030 | 35190030 | #N/A | CHAMEZA [35190030] | CON | MET | PG | ACT | IDEAM | SALINERO | CASANARE | CHÁMEZA | 5 | 12 | 15.8 | N | 5.2044 | 72 | 54 | 10.4 | W | -72.9029 | 1,080 | 15/11/1974
AREA OPERATIVA 05 | 15067140 | 15067140 | #N/A | CHANCLETA LA [15067140] | CON | HID | LM | SUS | IDEAM | AY CERREJON | LA GUAJIRA | BARRANCAS | 11 | 2 | 0 | N | 11.0333 | 72 | 38 | 0 | W | -72.6333 | 150 | 15/04/1988 | 15/06/1988
AREA OPERATIVA 06 | 24035280 | 24035280 | #N/A | CHAPA LA [24035280] | CON | MET | CO | SUS | IDEAM | CHICAMOCHA | BOYACÁ | SOCHA | 5 | 58 | 0 | N | 5.9667 | 72 | 44 | 0 | W | -72.7333 | 2,680 | 15/06/1974 | 15/12/1994
AREA OPERATIVA 10 | 22060050 | 22060050 | #N/A | CHAPARRAL [22060050] | CON | MET | PM | SUS | IDEAM | TETUAN | TOLIMA | CHAPARRAL | 3 | 43 | 0 | N | 3.7167 | 75 | 28 | 0 | W | -75.4667 | 880 | 15/10/1959 | 15/09/1977
AREA OPERATIVA 06 | 35210050 | 35210050 | #N/A | CHAPARRERA LA | CON | MET | PG | ACT | IDEAM | TOCARIA | CASANARE | YOPAL | 5 | 29 | 30.8 | N | 5.4919 | 72 | 13 | 45.7 | W | -72.2294 | 395 | 15/11/1995
AREA OPERATIVA 06 | 35087060 | 35087060 | #N/A | CHAPASIA [35087060] | CON | HID | LM | ACT | IDEAM | LENGUPA | BOYACÁ | MIRAFLORES | 5 | 9 | 50.8 | N | 5.1641 | 73 | 5 | 29.5 | W | -73.0915 | 1,021 | 15/09/1981
AREA OPERATIVA 06 | 24030830 | 24030830 | #N/A | CHAPETON EL [24030830] | CON | MET | PM | SUS | IDEAM | NEVADO | BOYACÁ | SAN MATEO | 6 | 27 | 0 | N | 6.45 | 72 | 37 | 0 | W | -72.6167 | 1,100 | 15/08/1980 | 15/02/2002
AREA OPERATIVA 02 | 25027620 | 25027620 | #N/A | CHAPETONA LA [25027620] | CON | HID | LM | ACT | IDEAM | BZO PAPAYAL | BOLÍVAR | EL PEÑÓN | 8 | 53 | 15 | N | 8.8875 | 73 | 58 | 9 | W | -73.9692 | 30 | 15/09/1974
AREA OPERATIVA 08 | 24020030 | 24020030 | #N/A | CHARALA [24020030] | CON | MET | PM | SUS | IDEAM | PIENTA | SANTANDER | CHARALÁ | 6 | 16 | 27 | N | 6.2742 | 73 | 9 | 2 | W | -73.1506 | 1,350 | 15/09/1954 | 15/11/1973
AREA OPERATIVA 08 | 24020210 | 24020210 | #N/A | CHARALA [24020210] | CON | MET | PG | SUS | IDEAM | PIENTA | SANTANDER | CHARALÁ | 6 | 16 | 27 | N | 6.2742 | 73 | 9 | 2 | W | -73.1506 | 1,350 | 15/02/1968 | 15/09/1971
AREA OPERATIVA 08 | 24025050 | 24025050 | #N/A | CHARALA [24025050] | CON | MET | CO | ACT | IDEAM | PIENTA | SANTANDER | CHARALÁ | 6 | 16 | 27 | N | 6.2742 | 73 | 9 | 2 | W | -73.1506 | 1,350 | 15/11/1973
AREA OPERATIVA 06 | 35227050 | 35227050 | #N/A | CHARANGA LA [35227050] | CON | HID | LM | SUS | IDEAM | CNO DUYA | CASANARE | OROCUÉ | 4 | 56 | 0 | N | 4.9333 | 71 | 26 | 0 | W | -71.4333 | 137 | 15/04/1978 | 15/03/1988
AREA OPERATIVA 07 | 53020010 | 53020010 | #N/A | CHARCO EL [53020010] | CON | MET | PM | ACT | IDEAM | TAPAJE | NARIÑO | EL CHARCO | 2 | 26 | 30.8 | N | 2.4419 | 78 | 5 | 28.8 | W | -78.0913 | 50 | 15/09/1983
AREA OPERATIVA 11 | 23067080 | 23067080 | #N/A | CHARCO LARGO | CON | HID | LG | ACT | IDEAM | NEGRO | CUNDINAMARCA | EL PEÑÓN | 5 | 15 | 25.7 | N | 5.2571 | 74 | 20 | 44.5 | W | -74.3457 | 940 | 15/09/1974
AREA OPERATIVA 02 | 25020390 | 25020390 | #N/A | CHARCON [25020390] | CON | MET | PM | ACT | IDEAM | LAGO CHARCON | SUCRE | LOS PALMITOS | 9 | 23 | 50 | N | 9.3972 | 75 | 9 | 20.9 | W | -75.1558 | 150 | 15/05/1986
AREA OPERATIVA 02 | 25027040 | 25027040 | #N/A | CHARCON [25027040] | CON | HID | LM | SUS | IDEAM | LAGO CHARCON | SUCRE | LOS PALMITOS | 9 | 23 | 50 | N | 9.3972 | 75 | 9 | 20.9 | W | -75.1558 | 150 | 15/04/1983 | 15/01/1991
AREA OPERATIVA 01 | 27025020 | 27025020 | #N/A | CHARCON LIBERIA | CON | MET | CO | SUS | IDEAM | ANORI | ANTIOQUIA | ANORÍ | 7 | 23 | 0 | N | 7.3833 | 75 | 0 | 0 | W | -75 | 165 | 15/06/1970 | 15/10/1985
AREA OPERATIVA 05 | 28017150 | 28017150 | #N/A | CHEMESQUEMENA [28017150] | CON | HID | LM | ACT | IDEAM | GUATAPURI | CESAR | VALLEDUPAR | 10 | 42 | 44 | N | 10.7122 | 73 | 24 | 8 | W | -73.4022 | 1,160 | 01/10/2014
AREA OPERATIVA 10 | 21215080 | 21215080 | #N/A | CHICORAL [21215080] | CON | MET | CO | ACT | IDEAM | COELLO | TOLIMA | ESPINAL | 4 | 13 | 53.5 | N | 4.2315 | 74 | 59 | 43.3 | W | -74.9954 | 432 | 15/05/1963
AREA OPERATIVA 10 | 21217010 | 21217010 | #N/A | CHICORAL [21217010] | CON | HID | LM | SUS | IDEAM | COELLO | TOLIMA | ESPINAL | 4 | 13 | 53.5 | N | 4.2315 | 74 | 59 | 43.3 | W | -74.9954 | 432 | 15/01/1946 | 15/04/1963
AREA OPERATIVA 01 | 12017010 | 12017010 | #N/A | CHIGORODO [12017010] | CON | HID | LM | ACT | IDEAM | CHIGORODO | ANTIOQUIA | CHIGORODÓ | 7 | 40 | 23 | N | 7.6731 | 76 | 41 | 2.1 | W | -76.6839 | 20 | 15/10/1976
AREA OPERATIVA 01 | 12010130 | 12010130 | #N/A | CHIGORODO [12010130] | CON | MET | PM | SUS | IDEAM | CHIGORODO | ANTIOQUIA | CHIGORODÓ | 7 | 42 | 0 | N | 7.7 | 76 | 42 | 0 | W | -76.7 | 30 | 15/01/1966 | 15/03/1972
AREA OPERATIVA 01 | 12015110 | 12015110 | 31 | CHIGORODO AUTOM | AUT | MET | AM | ACT | IDEAM | CHIGORODO | ANTIOQUIA | CHIGORODÓ | 7 | 40 | 16.1 | N | 7.6711 | 76 | 41 | 38.6 | W | -76.6941 | 44 | 18/09/2005
AREA OPERATIVA 11 | 23060260 | 23060260 | #N/A | CHILAGUA FCA [23060260] | CON | MET | PM | ACT | IDEAM | TOBIA | CUNDINAMARCA | NOCAIMA | 5 | 3 | 52.7 | N | 5.0646 | 74 | 22 | 55.3 | W | -74.382 | 1,500 | 15/12/1987
AREA OPERATIVA 07 | 52050130 | 52050130 | #N/A | CHILES [52050130] | CON | MET | PM | ACT | IDEAM | GUAITARA | NARIÑO | CUMBAL | 0 | 48 | 42 | N | 0.81167 | 77 | 50 | 54 | W | -77.8483 | 3,100 | 15/07/1972
AREA OPERATIVA 02 | 25020890 | 25020890 | #N/A | CHILLOA [25020890] | CON | MET | PM | ACT | IDEAM | BZO MOMPOS | BOLÍVAR | MARGARITA | 9 | 7 | 9.8 | N | 9.1194 | 74 | 13 | 19 | W | -74.2219 | 20 | 15/09/1974
AREA OPERATIVA 02 | 13070300 | 13070300 | #N/A | CHIMA [13070300] | CON | MET | PM | SUS | IDEAM | AY AGUAS PRIETAS | CÓRDOBA | CHIMA | 9 | 9 | 0 | N | 9.15 | 75 | 37 | 0 | W | -75.6167 | 30 | 15/09/1958 | 15/10/1973
AREA OPERATIVA 02 | 13070310 | 13070310 | #N/A | CHIMA [13070310] | CON | MET | PG | SUS | IDEAM | AY AGUAS PRIETAS | CÓRDOBA | CHIMA | 9 | 9 | 0 | N | 9.15 | 75 | 37 | 0 | W | -75.6167 | 30 | 15/11/1965 | 15/05/1971
AREA OPERATIVA 02 | 13070320 | 13070320 | #N/A | CHIMA [13070320] | CON | MET | PM | SUS | IDEAM | AY AGUAS PRIETAS | CÓRDOBA | CHIMA | 9 | 9 | 2.7 | N | 9.1508 | 75 | 37 | 19.5 | W | -75.6221 | 20 | 15/06/1965 | 15/11/1969
AREA OPERATIVA 02 | 13075010 | 13075010 | #N/A | CHIMA [13075010] | CON | MET | CO | ACT | IDEAM | AY AGUAS PRIETAS | CÓRDOBA | CHIMA | 9 | 9 | 2.7 | N | 9.1508 | 75 | 37 | 19.5 | W | -75.6221 | 20 | 15/10/1973
AREA OPERATIVA 08 | 24010220 | 24010220 | #N/A | CHIMA [24010220] | CON | MET | PM | SUS | IDEAM | SUAREZ | SANTANDER | CHIMA | 6 | 21 | 18 | N | 6.355 | 73 | 22 | 6 | W | -73.3683 | 1,090 | 15/08/1958 | 15/11/1973
AREA OPERATIVA 08 | 24015260 | 24015260 | #N/A | CHIMA [24015260] | CON | MET | CO | ACT | IDEAM | SUAREZ | SANTANDER | CHIMA | 6 | 21 | 18 | N | 6.355 | 73 | 22 | 6 | W | -73.3683 | 1,090 | 15/12/1973
AREA OPERATIVA 07 | 52055110 | 52055110 | #N/A | CHIMAYOY [52055110] | CON | MET | CO | SUS | IDEAM | PASTO | NARIÑO | PASTO | 1 | 15 | 48 | N | 1.2633 | 77 | 17 | 4 | W | -77.2844 | 2,745 | 15/02/2003 | 15/02/2003
AREA OPERATIVA 05 | 29060370 | 29060370 | #N/A | CHIMBORAZO [29060370] | CON | MET | PM | SUS | IDEAM | ARACATACA | MAGDALENA | PUEBLOVIEJO | 10 | 44 | 0 | N | 10.7333 | 74 | 20 | 0 | W | -74.3333 | 25 | 15/08/1971 | 15/08/1974
AREA OPERATIVA 05 | 25021240 | 25021240 | #N/A | CHIMICHAGUA [25021240] | CON | MET | PM | ACT | IDEAM | CGA. ZAPATOZA | CESAR | CHIMICHAGUA | 9 | 15 | 36.3 | N | 9.2601 | 73 | 48 | 35.5 | W | -73.8099 | 138 | 15/07/1972
AREA OPERATIVA 05 | 28040200 | 28040200 | #N/A | CHIMILAIMA [28040200] | CON | MET | PM | SUS | IDEAM | AY LAS MULAS | CESAR | BOSCONIA | 10 | 4 | 0 | N | 10.0667 | 73 | 46 | 0 | W | -73.7667 | 120 | 15/08/1962 | 15/12/1996
AREA OPERATIVA 05 | 28040210 | 28040210 | #N/A | CHIMILAIMA 3 [28040210] | CON | MET | PM | SUS | IDEAM | AY LAS MULAS | CESAR | BOSCONIA | 9 | 58 | 0 | N | 9.9667 | 73 | 48 | 0 | W | -73.8 | 75 | 15/07/1965 | 15/06/1974
AREA OPERATIVA 05 | 28040220 | 28040220 | #N/A | CHIMILAIMA 4 [28040220] | CON | MET | PM | SUS | IDEAM | AY EL JOBO | CESAR | BOSCONIA | 9 | 59 | 0 | N | 9.9833 | 73 | 52 | 0 | W | -73.8667 | 90 | 15/09/1965 | 15/01/1974
AREA OPERATIVA 06 | 35070070 | 35070070 | #N/A | CHINAVITA [35070070] | CON | MET | PM | ACT | IDEAM | GARAGOA | BOYACÁ | CHINAVITA | 5 | 9 | 53.5 | N | 5.1649 | 73 | 21 | 51.3 | W | -73.3642 | 1,900 | 15/09/1955
AREA OPERATIVA 06 | 35075070 | 35075070 | 32 | CHINAVITA AUTOMATICA | AUT | MET | AM | ACT | IDEAM | FUSAVITA | BOYACÁ | CHINAVITA | 5 | 13 | 9.3 | N | 5.2192 | 73 | 21 | 1.4 | W | -73.3504 | 2,012 | 06/03/2005
AREA OPERATIVA 05 | 15080110 | 15080110 | #N/A | CHINGOLITA LA [15080110] | CON | MET | PM | SUS | IDEAM | CARRAIPIA | LA GUAJIRA | MAICAO | 11 | 17 | 53 | N | 11.2981 | 72 | 11 | 29 | W | -72.1914 | 500 | 15/07/1992 | 18/08/2009
AREA OPERATIVA 05 | 15087090 | 15087090 | #N/A | CHINGOLITA LA [15087090] | CON | HID | LM | SUS | IDEAM | CARRAIPIA | LA GUAJIRA | MAICAO | 11 | 17 | 53 | N | 11.2981 | 72 | 11 | 29 | W | -72.1914 | 500 | 15/07/1992 | 15/10/2010
AREA OPERATIVA 02 | 25020730 | 25020730 | #N/A | CHINU [25020730] | CON | MET | PM | ACT | IDEAM | AY CANOAS | CÓRDOBA | CHINÚ | 9 | 7 | 4 | N | 9.1178 | 75 | 23 | 36 | W | -75.3933 | 125 | 15/11/1973
AREA OPERATIVA 02 | 25020470 | 25020470 | 292 | CHINU AUTOM [25020470] | AUT | MET | PM | ACT | IDEAM | AY CANOAS | CÓRDOBA | CHINÚ | 9 | 7 | 4 | N | 9.1178 | 75 | 23 | 36 | W | -75.3933 | 125 | 11/12/2014
AREA OPERATIVA 07 | 47037030 | 47037030 | #N/A | CHIPAROS LOS [47037030] | CON | HID | LM | SUS | IDEAM | PUTUMAYO | PUTUMAYO | PUERTO LEGUÍZAMO | 0 | 7 | 0 | N | 0.11667 | 75 | 52 | 0 | W | -75.8667 | 155 | 15/04/1986 | 15/03/1990
AREA OPERATIVA 02 | 25027700 | 25027700 | #N/A | CHIQUICERA LA [25027700] | CON | HID | LM | ACT | IDEAM | CNO CARATE | CÓRDOBA | PLANETA RICA | 8 | 17 | 16 | N | 8.2878 | 75 | 30 | 36 | W | -75.51 | 55 | 15/11/1973
AREA OPERATIVA 04 | 44135030 | 44135030 | #N/A | CHIRIBIQUETE AUTOMATICA | AUT | MET | CP | SUS | IDEAM | CAQUETA | CAQUETÁ | SOLANO | 0 | 4 | 27 | S | -0.074167 | 72 | 27 | 5 | W | -72.4514 | 256 | 04/02/2006 | 29/07/2011
AREA OPERATIVA 05 | 25025250 | 25025250 | #N/A | CHIRIGUANA [25025250] | CON | MET | CO | ACT | IDEAM | AY JOBITO | CESAR | CHIRIGUANÁ | 9 | 21 | 39.7 | N | 9.361 | 73 | 35 | 36.2 | W | -73.5934 | 40 | 15/06/1973
AREA OPERATIVA 05 | 25020210 | 25020210 | #N/A | CHIRIGUANA [25020210] | CON | MET | PM | SUS | IDEAM | AY JOBITO | CESAR | CHIRIGUANÁ | 9 | 21 | 39.7 | N | 9.361 | 73 | 35 | 36.2 | W | -73.5934 | 40 | 15/03/1962 | 15/06/1973
AREA OPERATIVA 05 | 25025050 | 25025050 | #N/A | CHIRIGUANA [25025050] | CON | MET | CO | SUS | IDEAM | AY JOBITO | CESAR | CHIRIGUANÁ | 9 | 21 | 39.7 | N | 9.361 | 73 | 35 | 36.2 | W | -73.5934 | 40 | 15/01/1932 | 15/08/1935
AREA OPERATIVA 06 | 24030360 | 24030360 | #N/A | CHISCAS [24030360] | CON | MET | PM | SUS | IDEAM | CHISCANO | BOYACÁ | CHISCAS | 6 | 32 | 0 | N | 6.5333 | 72 | 30 | 0 | W | -72.5 | 2,480 | 15/02/1959 | 15/06/1974
AREA OPERATIVA 06 | 24035310 | 24035310 | #N/A | CHISCAS [24035310] | CON | MET | CO | ACT | IDEAM | CHISCANO | BOYACÁ | CHISCAS | 6 | 32 | 58.3 | N | 6.5495 | 72 | 30 | 17 | W | -72.5047 | 2,350 | 15/06/1974
AREA OPERATIVA 06 | 24035250 | 24035250 | #N/A | CHITA [24035250] | CON | MET | CO | ACT | IDEAM | QDA PENA BLANCA | BOYACÁ | CHITA | 6 | 11 | 18 | N | 6.1883 | 72 | 27 | 58.8 | W | -72.4663 | 2,888 | 15/12/1970
AREA OPERATIVA 08 | 37010020 | 37010020 | #N/A | CHITAGA [37010020] | CON | MET | PM | ACT | IDEAM | CHITAGA | NORTE DE SANTANDER | CHITAGÁ | 7 | 8 | 22 | N | 7.1394 | 72 | 39 | 53 | W | -72.6647 | 2,410 | 15/02/1958
AREA OPERATIVA 06 | 24037270 | 24037270 | #N/A | CHITICUY [24037270] | CON | HID | LM | ACT | IDEAM | QDA CHITICUY | BOYACÁ | DUITAMA | 5 | 50 | 43.6 | N | 5.8454 | 73 | 0 | 49 | W | -73.0136 | 2,500 | 15/12/1991
AREA OPERATIVA 06 | 35070190 | 35070190 | #N/A | CHIVOR [35070190] | CON | MET | PG | ACT | IDEAM | CHIVOR | BOYACÁ | CHIVOR | 4 | 53 | 10.9 | N | 4.8864 | 73 | 22 | 0.25 | W | -73.3667 | 1,850 | 15/02/1962
AREA OPERATIVA 11 | 35020280 | 35020280 | #N/A | CHOACHI [35020280] | CON | MET | PM | ACT | IDEAM | NEGRO | CUNDINAMARCA | CHOACHÍ | 4 | 31 | 22.5 | N | 4.5229 | 73 | 55 | 35.7 | W | -73.9266 | 1,950 | 15/11/1981
AREA OPERATIVA 08 | 23187040 | 23187040 | #N/A | CHOCOA LA [23187040] | CON | HID | LM | SUS | IDEAM | QDA STOS GUTIERREZ | SANTANDER | SABANA DE TORRES | 7 | 24 | 0 | N | 7.4 | 73 | 29 | 0 | W | -73.4833 | 100 | 15/10/1965 | 15/05/1996
AREA OPERATIVA 07 | 44010150 | 44010150 | #N/A | CHONTILLAL [44010150] | CON | MET | PM | SUS | IDEAM | CAQUETA | CAUCA | SANTA ROSA | 1 | 44 | 19 | N | 1.7386 | 76 | 35 | 22 | W | -76.5894 | 1,871 | 15/07/1997 | 28/08/2014
AREA OPERATIVA 01 | 12010180 | 12010180 | #N/A | CHOROMANDO HDA | CON | MET | PG | SUS | IDEAM | GRANDE | ANTIOQUIA | TURBO | 7 | 57 | 0 | N | 7.95 | 76 | 35 | 0 | W | -76.5833 | 150 | 15/08/1984 | 15/10/1997
AREA OPERATIVA 11 | 47075010 | 47075010 | #N/A | CHORRERA LA [47075010] | CON | MET | CP | ACT | IDEAM | IGARA PARANA | AMAZONAS | LA CHORRERA | 1 | 26 | 40.6 | S | -1.4446 | 72 | 47 | 22.5 | W | -72.7896 | 160 | 15/06/1986
AREA OPERATIVA 06 | 24037590 | 24037590 | #N/A | CHORRERA LA [24037590] | CON | HID | LM | ACT | IDEAM | LA CHORRERA | BOYACÁ | TOCA | 5 | 37 | 22.9 | N | 5.623 | 73 | 9 | 59 | W | -73.1664 | 2,700 | 15/03/1991
AREA OPERATIVA 11 | 47077010 | 47077010 | #N/A | CHORRERA LA [47077010] | CON | HID | LM | ACT | IDEAM | IGARA PARANA | AMAZONAS | LA CHORRERA | 1 | 26 | 40.6 | S | -1.4446 | 72 | 47 | 22.5 | W | -72.7896 | 160 | 15/10/1985
AREA OPERATIVA 10 | 21250560 | 21250560 | #N/A | CHORRILLO [21250560] | CON | MET | PM | SUS | IDEAM | RECIO | TOLIMA | AMBALEMA | 4 | 50 | 0 | N | 4.8333 | 74 | 49 | 0 | W | -74.8167 | 355 | 15/07/1983 | 15/02/2002
AREA OPERATIVA 08 | 16050100 | 16050100 | #N/A | CHORRO EL [16050100] | CON | MET | PM | ACT | IDEAM | OROQUE | NORTE DE SANTANDER | ÁBREGO | 8 | 2 | 36.2 | N | 8.0434 | 73 | 4 | 59 | W | -73.0831 | 1,400 | 15/05/1968
AREA OPERATIVA 08 | 23187260 | 23187260 | #N/A | CHORRO EL [23187260] | CON | HID | LM | SUS | IDEAM | MAGDALENA | SANTANDER | PUERTO WILCHES | 7 | 59 | 0 | N | 7.9833 | 73 | 51 | 0 | W | -73.85 | 60 | 15/04/1979 | 15/05/1979
AREA OPERATIVA 08 | 23130010 | 23130010 | #N/A | CHUCURI [23130010] | CON | MET | PM | ACT | IDEAM | MAGDALENA | SANTANDER | BARRANCABERMEJA | 6 | 52 | 40 | N | 6.8778 | 74 | 1 | 53 | W | -74.0314 | 100 | 15/09/1959
AREA OPERATIVA 07 | 47010050 | 47010050 | #N/A | CHUNGACASPI [47010050] | CON | MET | PM | ACT | IDEAM | PUTUMAYO | PUTUMAYO | SAN FRANCISCO | 1 | 8 | 2.6 | N | 1.1341 | 76 | 55 | 48.9 | W | -76.9303 | 2,100 | 15/05/1971
AREA OPERATIVA 09 | 26157080 | 26157080 | #N/A | CHUPADEROS [26157080] | CON | HID | LG | SUS | IDEAM | CHINCHINA | CALDAS | MANIZALES | 5 | 1 | 44.2 | N | 5.0289 | 75 | 28 | 34.2 | W | -75.4762 | 21 | 15/07/1984 | 06/01/2016
AREA OPERATIVA 08 | 24010860 | 24010860 | #N/A | CHUQUEQUE HDA | CON | MET | PM | SUS | IDEAM | UBAZA | SANTANDER | GÁMBITA | 5 | 49 | 0 | N | 5.8167 | 73 | 25 | 0 | W | -73.4167 | 2,300 | 15/08/1980 | 15/03/2002
AREA OPERATIVA 07 | 47020020 | 47020020 | #N/A | CHURUYACO [47020020] | CON | MET | PM | ACT | IDEAM | CHURUYACO | PUTUMAYO | VALLE DEL GUAMUEZ (La | 0 | 28 | 37.1 | N | 0.47697 | 77 | 5 | 59 | W | -77.0997 | 500 | 15/04/1981
AREA OPERATIVA 01 | 27010770 | 27010770 | #N/A | CHUSCAL EL [27010770] | CON | MET | PM | ACT | IDEAM | QDA HORCONA | ANTIOQUIA | HELICONIA | 6 | 10 | 42 | N | 6.1783 | 75 | 42 | 18.3 | W | -75.7051 | 2,055 | 15/08/1970
AREA OPERATIVA 11 | 35067040 | 35067040 | #N/A | CHUSNEQUE [35067040] | CON | HID | LG | SUS | IDEAM | GUAVIO | CUNDINAMARCA | UBALÁ | 4 | 47 | 0 | N | 4.7833 | 73 | 35 | 0 | W | -73.5833 | 1,602 | 15/02/1963 | 15/08/1992
AREA OPERATIVA 10 | 21217270 | 21217270 | #N/A | CHUZO EL [21217270] | CON | HID | LM | ACT | IDEAM | ANAIME | TOLIMA | CAJAMARCA | 4 | 24 | 33.2 | N | 4.4092 | 75 | 26 | 0.1 | W | -75.4334 | 1,190 | 15/08/1984
AREA OPERATIVA 05 | 28015030 | 28015030 | #N/A | CICOLAC [28015030] | CON | MET | CP | SUS | IDEAM | GUATAPURI | CESAR | VALLEDUPAR | 10 | 29 | 0 | N | 10.4833 | 73 | 16 | 0 | W | -73.2667 | 180 | 15/01/1964 | 15/05/1988
AREA OPERATIVA 02 | 25027560 | 25027560 | #N/A | CICUCO [25027560] | CON | HID | LG | SUS | IDEAM | CNO CICUCO | BOLÍVAR | TALAIGUA NUEVO | 9 | 23 | 0 | N | 9.3833 | 74 | 42 | 0 | W | -74.7 | 15 | 15/06/1976 | 15/09/1984
AREA OPERATIVA 02 | 13020020 | 13020020 | #N/A | CIELO EL [13020020] | CON | MET | PM | SUS | IDEAM | QDA TEODORA | CÓRDOBA | TIERRALTA | 7 | 55 | 0 | N | 7.9167 | 76 | 25 | 0 | W | -76.4167 | 650 | 15/09/1973 | 15/02/2002
AREA OPERATIVA 02 | 13077070 | 13077070 | #N/A | CIENAGA DE ORO | CON | HID | LM | ACT | IDEAM | CNO AGUAS PRIETA | CÓRDOBA | CIÉNAGA DE ORO | 8 | 52 | 21 | N | 8.8725 | 75 | 37 | 33 | W | -75.6258 | 10 | 15/11/1973
AREA OPERATIVA 05 | 15010050 | 15010050 | #N/A | CIENAGA GRANDE | CON | MET | PM | SUS | IDEAM | MAR CARIBE | MAGDALENA | CIÉNAGA | 11 | 0 | 0 | N | 11 | 74 | 15 | 0 | W | -74.25 | 20 | 15/03/1967 | 15/03/1978
AREA OPERATIVA 08 | 23125120 | 23125120 | #N/A | CIMITARRA [23125120] | CON | MET | CO | ACT | IDEAM | QDA TORABA | SANTANDER | CIMITARRA | 6 | 18 | 31 | N | 6.3086 | 73 | 57 | 8 | W | -73.9522 | 198 | 15/04/1975
AREA OPERATIVA 08 | 23120180 | 23120180 | #N/A | CIMITARRA [23120180] | CON | MET | PM | SUS | IDEAM | CARARE | SANTANDER | CIMITARRA | 6 | 19 | 0 | N | 6.3167 | 73 | 57 | 0 | W | -73.95 | 200 | 15/09/1971 | 15/07/1975
AREA OPERATIVA 08 | 16040040 | 16040040 | #N/A | CINCHO EL [16040040] | CON | MET | PM | SUS | IDEAM | TARRA | NORTE DE SANTANDER | ÁBREGO | 8 | 15 | 0 | N | 8.25 | 73 | 3 | 0 | W | -73.05 | 1,150 | 15/05/1984 | 22/06/1999
AREA OPERATIVA 08 | 16047030 | 16047030 | #N/A | CINCHO EL [16047030] | CON | HID | LG | SUS | IDEAM | TARRA | NORTE DE SANTANDER | ÁBREGO | 8 | 14 | 0 | N | 8.2333 | 73 | 3 | 0 | W | -73.05 | 1,090 | 15/08/1980 | 03/12/2004
AREA OPERATIVA 08 | 16025040 | 16025040 | #N/A | CINERA-VILLA OLGA | CON | MET | CP | ACT | IDEAM | QDA LA FLORESTA | NORTE DE SANTANDER | CÚCUTA | 8 | 10 | 4 | N | 8.1678 | 72 | 28 | 7 | W | -72.4686 | 100 | 15/09/1965
AREA OPERATIVA 06 | 35190010 | 35190010 | #N/A | CINTAS LAS [35190010] | CON | MET | PG | ACT | IDEAM | QDA LAS CINTAS | BOYACÁ | SOGAMOSO | 5 | 36 | 50.9 | N | 5.6141 | 72 | 52 | 3.6 | W | -72.8677 | 3,400 | 15/02/1971
AREA OPERATIVA 02 | 25020710 | 25020710 | #N/A | CINTURA [25020710] | AUT | MET | PM | ACT | IDEAM | CNO CANALETE | CÓRDOBA | PUEBLO NUEVO | 8 | 25 | 12 | N | 8.42 | 75 | 16 | 26 | W | -75.2739 | 25 | 15/11/1973
AREA OPERATIVA 09 | 53110020 | 53110020 | #N/A | CISNEROS [53110020] | CON | MET | PM | ACT | IDEAM | DAGUA | VALLE DEL CAUCA | BUENAVENTURA | 3 | 46 | 55.1 | N | 3.782 | 76 | 45 | 31 | W | -76.7586 | 368 | 15/11/1975
AREA OPERATIVA 11 | 21206940 | 21206940 | 33 | CIUDAD BOLIVAR | AUT | MET | CP | ACT | IDEAM | TUNJUELITO | BOGOTA D.C. | BOGOTA D.C. | 4 | 34 | 36.7 | N | 4.5769 | 74 | 10 | 36.4 | W | -74.1768 | 2,687 | 19/05/2005
AREA OPERATIVA 01 | 27015160 | 27015160 | #N/A | CLARA LA [27015160] | CON | MET | AM | SUS | IDEAM | MEDELLIN | ANTIOQUIA | CALDAS | 6 | 4 | 0 | N | 6.0667 | 75 | 36 | 0 | W | -75.6 | 2,500 | 15/03/1975 | 15/09/1978
AREA OPERATIVA 11 | 35060210 | 35060210 | #N/A | CLARAVAL [35060210] | CON | MET | PM | ACT | IDEAM | QDA FARALLONES | CUNDINAMARCA | JUNÍN | 4 | 39 | 0.9 | N | 4.6503 | 73 | 38 | 29.2 | W | -73.6414 | 2,100 | 15/02/1972
AREA OPERATIVA 11 | 21206170 | 21206170 | #N/A | CLARETIANO [21206170] | CON | MET | CO | SUS | IDEAM | FRIO | BOGOTA D.C. | BOGOTA D.C. | 4 | 36 | 0 | N | 4.6 | 74 | 12 | 0 | W | -74.2 | 2,500 | 15/08/1984 | 15/08/1985
AREA OPERATIVA 01 | 11070030 | 11070030 | #N/A | CLARITA LA [11070030] | CON | MET | PM | ACT | IDEAM | ENCARNACION | ANTIOQUIA | URRAO | 6 | 32 | 22 | N | 6.5394 | 76 | 9 | 31 | W | -76.1586 | 2,150 | 15/03/1977
AREA OPERATIVA 10 | 23070010 | 23070010 | #N/A | CLARO DE LUNA | CON | MET | PM | ACT | IDEAM | CLARASUR | ANTIOQUIA | SONSÓN | 5 | 51 | 41.1 | N | 5.8614 | 74 | 45 | 43.3 | W | -74.762 | 3,347 | 15/04/1987
AREA OPERATIVA 11 | 21205760 | 21205760 | #N/A | CLINICA SAN RAFAEL | CON | MET | ME | SUS | IDEAM | SAN CRISTOBAL | BOGOTA D.C. | BOGOTA D.C. | 4 | 36 | 0 | N | 4.6 | 74 | 5 | 0 | W | -74.0833 | 2,600 | 15/01/1985 | 15/01/1998
AREA OPERATIVA 08 | 16020170 | 16020170 | #N/A | CNO CUEVAS CHEVRON | CON | MET | PM | SUS | IDEAM | CNO CUEVAS | NORTE DE SANTANDER | CÚCUTA | 8 | 12 | 0 | N | 8.2 | 72 | 29 | 0 | W | -72.4833 | 100 | 15/07/1966 | 15/04/2002
AREA OPERATIVA 02 | 13070420 | 13070420 | #N/A | CNO EL MUERTO | CON | MET | PM | SUS | IDEAM | SINU | CÓRDOBA | LORICA | 9 | 18 | 0 | N | 9.3 | 75 | 51 | 0 | W | -75.85 | 50 | 15/10/1964 | 15/10/1973
AREA OPERATIVA 08 | 23197350 | 23197350 | #N/A | CNO GRANDE [23197350] | CON | HID | LM | SUS | IDEAM | LEBRIJA | SANTANDER | RIONEGRO | 7 | 38 | 0 | N | 7.6333 | 73 | 35 | 0 | W | -73.5833 | 770 | 15/10/1971 | 15/07/1981
AREA OPERATIVA 08 | 16060010 | 16060010 | #N/A | CNO LA RAYA [16060010] | CON | MET | PM | ACT | IDEAM | CNO LA RAYA | NORTE DE SANTANDER | TIBÚ | 8 | 50 | 5 | N | 8.8347 | 72 | 47 | 30 | W | -72.7917 | 75 | 15/04/1973
AREA OPERATIVA 08 | 16020160 | 16020160 | #N/A | CNO SECO [16020160] | CON | MET | PM | SUS | IDEAM | CNO COLORADO | NORTE DE SANTANDER | CÚCUTA | 8 | 13 | 0 | N | 8.2167 | 72 | 31 | 0 | W | -72.5167 | 70 | 15/07/1969 | 15/03/2002
AREA OPERATIVA 08 | 23190240 | 23190240 | #N/A | CNO SIETE [23190240] | CON | MET | PM | SUS | IDEAM | LEBRIJA | SANTANDER | RIONEGRO | 7 | 24 | 0 | N | 7.4 | 73 | 27 | 0 | W | -73.45 | 2,200 | 15/10/1965 | 15/07/1977
AREA OPERATIVA 02 | 25028210 | 25028210 | #N/A | CNO VIDE [25028210] | CON | HID | LM | SUS | IDEAM | CNO VIDE | BOLÍVAR | PINILLOS | 8 | 47 | 0 | N | 8.7833 | 74 | 20 | 0 | W | -74.3333 | 21 | 15/09/1974 | 15/07/1981
AREA OPERATIVA 07 | 52055080 | 52055080 | #N/A | COBENAS [52055080] | CON | MET | ME | SUS | IDEAM | PASTO | NARIÑO | PASTO | 1 | 12 | 0 | N | 1.2 | 77 | 10 | 0 | W | -77.1667 | 3,200 | 15/02/1986 | 15/05/1990
AREA OPERATIVA 08 | 16050010 | 16050010 | #N/A | COBRE EL [16050010] | CON | MET | PM | SUS | IDEAM | QDA CARTAGENA | NORTE DE SANTANDER | CONVENCIÓN | 8 | 36 | 0 | N | 8.6 | 73 | 19 | 0 | W | -73.3167 | 1,150 | 15/10/1973 | 15/01/1988
AREA OPERATIVA 07 | 51030020 | 51030020 | #N/A | COCO EL [51030020] | CON | MET | PM | ACT | IDEAM | EL ROSARIO | NARIÑO | TUMACO | 1 | 38 | 1.4 | N | 1.6337 | 78 | 37 | 47.5 | W | -78.6299 | 20 | 15/08/1983
AREA OPERATIVA 09 | 26010020 | 26010020 | #N/A | COCONUCO [26010020] | CON | MET | PM | ACT | IDEAM | COCONUCO | CAUCA | PURACÉ (Coconuco) | 2 | 20 | 36.1 | N | 2.3434 | 76 | 29 | 43.8 | W | -76.4955 | 2,419 | 15/11/1946
AREA OPERATIVA 10 | 21217300 | 21217300 | #N/A | COCORA [21217300] | CON | HID | LG | SUS | IDEAM | COCORA | TOLIMA | IBAGUÉ | 4 | 22 | 6.3 | N | 4.3684 | 75 | 20 | 7.5 | W | -75.3354 | 1,420 | 15/05/2005 | 28/08/2014
AREA OPERATIVA 02 | 13077240 | 13077240 | #N/A | COCORILLA [13077240] | CON | HID | LM | SUS | IDEAM | LAGO COCORILLA | CÓRDOBA | SAN ANTERO | 9 | 18 | 0 | N | 9.3 | 75 | 47 | 0 | W | -75.7833 | 50 | 15/12/1989 | 15/01/1991
AREA OPERATIVA 01 | 23080750 | 23080750 | #N/A | COCORNA [23080750] | CON | MET | PM | ACT | IDEAM | COCORNA | ANTIOQUIA | COCORNÁ | 6 | 3 | 12 | N | 6.0533 | 75 | 10 | 57.4 | W | -75.1826 | 1,455 | 15/05/1975
AREA OPERATIVA 05 | 29060080 | 29060080 | #N/A | COCOS LOS [29060080] | CON | MET | PM | ACT | IDEAM | CANAL DEL CLARIN | MAGDALENA | SITIONUEVO | 11 | 0 | 21.5 | N | 11.006 | 74 | 41 | 1.1 | W | -74.6836 | 4 | 15/10/1967
AREA OPERATIVA 06 | 24030260 | 24030260 | #N/A | COCUY EL [24030260] | CON | MET | PM | ACT | IDEAM | NEVADO | BOYACÁ | EL COCUY | 6 | 24 | 29.6 | N | 6.4082 | 72 | 26 | 43.6 | W | -72.4454 | 2,749 | 15/03/1958
AREA OPERATIVA 06 | 24031010 | 24031010 | #N/A | COCUY EL [24031010] | CON | MET | PM | SUS | IDEAM | NEVADO | BOYACÁ | EL COCUY | 6 | 24 | 29.6 | N | 6.4082 | 72 | 26 | 43.6 | W | -72.4454 | 2,749 | 15/01/1934 | 15/05/1942
AREA OPERATIVA 05 | 28020460 | 28020460 | #N/A | CODAZZI DC [28020460] | CON | MET | PM | ACT | IDEAM | PERNAMBUCO | CESAR | AGUSTÍN CODAZZI | 10 | 2 | 40.7 | N | 10.0446 | 73 | 14 | 36.2 | W | -73.2434 | 90 | 15/11/1979
AREA OPERATIVA 11 | 21206500 | 21206500 | #N/A | COL ABRAHAM LINCOL | CON | MET | CO | SUS | IDEAM | BOGOTA | BOGOTA D.C. | BOGOTA D.C. | 4 | 45 | 23.9 | N | 4.7566 | 74 | 3 | 41.7 | W | -74.0616 | 2,570 | 15/10/1994 | 03/11/2009
AREA OPERATIVA 05 | 25025330 | 25025330 | #N/A | COL AGRO PAILITAS | CON | MET | CP | ACT | IDEAM | QDA HONDA | CESAR | PAILITAS | 8 | 57 | 15.2 | N | 8.9542 | 73 | 37 | 48.3 | W | -73.6301 | 50 | 15/09/1987
AREA OPERATIVA 11 | 21206670 | 21206670 | #N/A | COL BUCKINGHAM | CON | MET | CO | SUS | IDEAM | BOGOTA | BOGOTA D.C. | BOGOTA D.C. | 4 | 47 | 31.4 | N | 4.7921 | 74 | 2 | 58.5 | W | -74.0496 | 2,574 | 15/11/2001 | 12/11/2009
AREA OPERATIVA 08 | 23205020 | 23205020 | #N/A | COL COOPERATIVO | CON | MET | CO | ACT | IDEAM | MAGDALENA | BOLÍVAR | SAN PABLO | 7 | 28 | 30 | N | 7.475 | 73 | 55 | 32 | W | -73.9256 | 165 | 15/08/1974
AREA OPERATIVA 06 | 24030500 | 24030500 | #N/A | COL DPTAL AGROP | CON | MET | PM | ACT | IDEAM | QDA EL RAQUE | BOYACÁ | CHIVATÁ | 5 | 33 | 31.8 | N | 5.5588 | 73 | 16 | 54 | W | -73.2817 | 2,900 | 15/05/1992
AREA OPERATIVA 11 | 21206620 | 21206620 | #N/A | COL H DURAN DUSAN | CON | MET | CO | ACT | IDEAM | BOGOTA | BOGOTA D.C. | BOGOTA D.C. | 4 | 38 | 4.6 | N | 4.6346 | 74 | 10 | 25.5 | W | -74.1737 | 2,562 | 15/11/2001
AREA OPERATIVA 11 | 21206690 | 21206690 | #N/A | COL MIGUEL A. CARO | CON | MET | CO | ACT | IDEAM | BOGOTA | BOGOTA D.C. | BOGOTA D.C. | 4 | 48 | 47.4 | N | 4.8132 | 74 | 1 | 52 | W | -74.0311 | 2,700 | 15/11/2001
AREA OPERATIVA 11 | 21206680 | 21206680 | #N/A | COL NUEVO RETIRO | CON | MET | CO | SUS | IDEAM | BOGOTA | BOGOTA D.C. | BOGOTA D.C. | 4 | 44 | 2.8 | N | 4.7341 | 74 | 2 | 13.3 | W | -74.037 | 2,570 | 15/11/2001 | 05/08/2009
AREA OPERATIVA 11 | 21206650 | 21206650 | #N/A | COL SAN CAYETANO | CON | MET | CO | ACT | IDEAM | TUNJUELITO | BOGOTA D.C. | BOGOTA D.C. | 4 | 31 | 0.31 | N | 4.5168 | 74 | 5 | 17.6 | W | -74.0882 | 3,100 | 15/11/2001
AREA OPERATIVA 11 | 21206660 | 21206660 | #N/A | COL SANTIAGO PEREZ | CON | MET | CO | ACT | IDEAM | TUNJUELITO | BOGOTA D.C. | BOGOTA D.C. | 4 | 34 | 34.4 | N | 4.5762 | 74 | 7 | 51.3 | W | -74.1309 | 2,565 | 15/11/2001
AREA OPERATIVA 10 | 22050030 | 22050030 | #N/A | COLACHE HDA [22050030] | CON | MET | PM | ACT | IDEAM | SALDANA | TOLIMA | COYAIMA | 3 | 47 | 43.7 | N | 3.7955 | 75 | 11 | 44.3 | W | -75.1956 | 384 | 15/10/1959
AREA OPERATIVA 09 | 26087100 | 26087100 | #N/A | COLEGIO EL [26087100] | CON | HID | LG | SUS | IDEAM | AGUACATAL | VALLE DEL CAUCA | CALI | 3 | 28 | 0 | N | 3.4667 | 76 | 34 | 0 | W | -76.5667 | 1,098 | 15/01/1972 | 15/05/1996
AREA OPERATIVA 05 | 29065140 | 29065140 | #N/A | COLEGIO KANKAWARWA | AUT | MET | ME | ACT | IDEAM |  | MAGDALENA | FUNDACIÓN | 10 | 27 | 7.2 | N | 10.452 | 73 | 58 | 24.18 |  | -73.9734 | 318 | 01/04/2017
AREA OPERATIVA 08 | 23197680 | 23197680 | #N/A | COLOMBIA [23197680] | CON | HID | LM | SUS | IDEAM | SURATA | SANTANDER | BUCARAMANGA | 7 | 11 | 0 | N | 7.1833 | 73 | 6 | 0 | W | -73.1 | 1,200 | 15/12/1992 | 15/07/1999
AREA OPERATIVA 11 | 21205850 | 21205850 | #N/A | COLOMBIANO EL [21205850] | CON | MET | ME | ACT | IDEAM | BOGOTA | CUNDINAMARCA | SESQUILÉ | 5 | 2 | 2 | N | 5.0339 | 73 | 50 | 53.5 | W | -73.8482 | 2,567 | 15/09/1976
AREA OPERATIVA 02 | 25025170 | 25025170 | #N/A | COLOMBOY [25025170] | CON | MET | CO | ACT | IDEAM | AY MONTEGRAND | CÓRDOBA | SAHAGÚN | 8 | 44 | 27.1 | N | 8.7409 | 75 | 29 | 55.8 | W | -75.4988 | 125 | 15/10/1973
AREA OPERATIVA 07 | 47017040 | 47017040 | #N/A | COLON [47017040] | CON | HID | LM | SUS | IDEAM | SIGUINCHICA | PUTUMAYO | MOCOA | 1 | 11 | 0 | N | 1.1833 | 76 | 58 | 0 | W | -76.9667 | 2,095 | 15/10/1977 | 15/05/1980
AREA OPERATIVA 04 | 21110410 | 21110410 | #N/A | COLONIA LA HDA | CON | MET | PG | SUS | IDEAM | CEIBAS | HUILA | NEIVA | 2 | 48 | 0 | N | 2.8 | 75 | 5 | 0 | W | -75.0833 | 2,100 | 15/06/1983 | 15/09/1995
AREA OPERATIVA 09 | 54077200 | 54077200 | #N/A | COLONIAS LAS [54077200] | CON | HID | LM | ACT | IDEAM | CALIMA | VALLE DEL CAUCA | BUENAVENTURA | 4 | 0 | 3.9 | N | 4.0011 | 76 | 58 | 31.6 | W | -76.9754 | 52 | 24/09/2002
AREA OPERATIVA 08 | 16020230 | 16020230 | #N/A | COLORADA LA [16020230] | CON | MET | PM | SUS | IDEAM | QDA COLORADA | NORTE DE SANTANDER | EL ZULIA | 7 | 58 | 0 | N | 7.9667 | 72 | 37 | 0 | W | -72.6167 | 160 | 15/11/1967 | 15/06/1986
AREA OPERATIVA 10 | 23067020 | 23067020 | #N/A | COLORADOS [23067020] | CON | HID | LG | ACT | IDEAM | NEGRO | CUNDINAMARCA | PUERTO SALGAR | 5 | 28 | 10.2 | N | 5.4695 | 74 | 35 | 36.2 | W | -74.5934 | 309 | 15/02/1952
AREA OPERATIVA 09 | 53115020 | 53115020 | #N/A | COLPUERTOS [53115020] | CON | MET | CP | SUS | IDEAM | PACIFICO | VALLE DEL CAUCA | BUENAVENTURA | 3 | 53 | 0 | N | 3.8833 | 77 | 4 | 0 | W | -77.0667 | 10 | 15/04/1969 | 15/03/2002
AREA OPERATIVA 01 | 23087260 | 23087260 | #N/A | COLTEPUNTO RNS 19 | CON | HID | LG | ACT | IDEAM | QDA LA CIMARRONA | ANTIOQUIA | RIONEGRO | 6 | 10 | 8.1 | N | 6.1689 | 75 | 21 | 26.7 | W | -75.3574 | 2,080 | 15/08/1977
AREA OPERATIVA 02 | 29030070 | 29030070 | #N/A | COLU [29030070] | CON | MET | PM | SUS | IDEAM | AY COLU | BOLÍVAR | MARÍA LA BAJA | 9 | 55 | 0 | N | 9.9167 | 75 | 21 | 0 | W | -75.35 | 15 | 15/01/1965 | 15/12/1979
AREA OPERATIVA 02 | 29030710 | 29030710 | #N/A | COLU NUEVO [29030710] | CON | MET | PM | SUS | IDEAM | AY COLU | BOLÍVAR | MARÍA LA BAJA | 9 | 56 | 0 | N | 9.9333 | 75 | 21 | 0 | W | -75.35 | 10 | 15/09/1979 | 15/02/2002
AREA OPERATIVA 06 | 24030310 | 24030310 | #N/A | COMBITA [24030310] | CON | MET | PM | ACT | IDEAM | CHULO | BOYACÁ | CÓMBITA | 5 | 37 | 44.1 | N | 5.6289 | 73 | 19 | 26.4 | W | -73.324 | 2,820 | 15/08/1958
AREA OPERATIVA 08 | 24010110 | 24010110 | #N/A | COMODA LA [24010110] | CON | MET | PM | ACT | IDEAM | LENGUARUCO | BOYACÁ | SANTANA | 6 | 4 | 37 | N | 6.0769 | 73 | 28 | 9 | W | -73.4692 | 1,520 | 15/02/1954
AREA OPERATIVA 02 | 29037660 | 29037660 | #N/A | COMPUERTA RADIAL | CON | HID | LM | SUS | IDEAM | CANAL PRINCIPAL | BOLÍVAR | MARÍA LA BAJA | 9 | 57 | 0 | N | 9.95 | 75 | 17 | 0 | W | -75.2833 | 33 | 15/12/1979 | 15/01/1980
AREA OPERATIVA 02 | 29037220 | 29037220 | #N/A | COMPUERTAS [29037220] | CON | HID | LM | SUS | IDEAM | PONDAJE EL VIENT | BOLÍVAR | MARÍA LA BAJA | 9 | 56 | 0 | N | 9.9333 | 75 | 19 | 0 | W | -75.3167 | 3 | 15/01/1968 | 15/01/1991
AREA OPERATIVA 02 | 29037800 | 29037800 | #N/A | COMPUERTAS C DIQUE | CON | HID | LM | ACT | IDEAM | CANAL DEL DIQUE | ATLÁNTICO | MANATÍ | 10 | 24 | 34.6 | N | 10.4096 | 75 | 4 | 26.5 | W | -75.074 | 6 | 15/08/1983
AREA OPERATIVA 02 | 29037810 | 29037810 | #N/A | COMPUERTAS GUAJARO | CON | HID | LM | SUS | IDEAM | EMBALSE GUAJARO | ATLÁNTICO | MANATÍ | 10 | 24 | 0 | N | 10.4 | 75 | 4 | 0 | W | -75.0667 | 6 | 15/08/1983 | 15/09/2005
AREA OPERATIVA 07 | 52045090 | 52045090 | #N/A | COMUN EL AUTOMATICA | AUT | MET | CO | ACT | IDEAM | GUAITARA | NARIÑO | PUPIALES | 0 | 55 | 57.5 | N | 0.93264 | 77 | 37 | 46.5 | W | -77.6296 | 3,141 | 27/04/2007
AREA OPERATIVA 10 | 21160200 | 21160200 | #N/A | CONC L BUSTAMANTE | CON | MET | PM | ACT | IDEAM | CUINDE | TOLIMA | VILLARRICA | 3 | 53 | 35 | N | 3.8931 | 74 | 34 | 14.9 | W | -74.5708 | 1,613 | 15/08/1980
AREA OPERATIVA 01 | 23080740 | 23080740 | #N/A | CONCEPCION [23080740] | CON | MET | PM | ACT | IDEAM | QDA SAN PEDRO | ANTIOQUIA | CONCEPCIÓN | 6 | 23 | 49 | N | 6.3969 | 75 | 15 | 33 | W | -75.2592 | 1,280 | 15/05/1975
AREA OPERATIVA 07 | 47030020 | 47030020 | #N/A | CONCEPCION [47030020] | CON | MET | PM | ACT | IDEAM | PUTUMAYO | PUTUMAYO | PUERTO LEGUÍZAMO | 0 | 2 | 49 | N | 0.046944 | 75 | 37 | 47 | W | -75.6297 | 195 | 15/08/1983
AREA OPERATIVA 07 | 53080020 | 53080020 | #N/A | CONCHA LA [53080020] | CON | MET | PM | ACT | IDEAM | NAYA | CAUCA | LÓPEZ | 3 | 10 | 2.5 | N | 3.1674 | 77 | 8 | 8.6 | W | -77.1357 | 150 | 15/02/1980
AREA OPERATIVA 01 | 26215010 | 26215010 | #N/A | CONCORDIA [26215010] | CON | MET | CO | ACT | IDEAM | QDA MAGALLO | ANTIOQUIA | CONCORDIA | 6 | 2 | 22.4 | N | 6.0396 | 75 | 55 | 10.3 | W | -75.9195 | 2,006 | 15/06/1970
AREA OPERATIVA 07 | 44010090 | 44010090 | #N/A | CONDAGUA [44010090] | CON | MET | PM | ACT | IDEAM | CAQUETA | PUTUMAYO | MOCOA | 1 | 16 | 49.8 | N | 1.2805 | 76 | 35 | 3.1 | W | -76.5842 | 500 | 15/04/1981
AREA OPERATIVA 10 | 22020070 | 22020070 | #N/A | CONDOR EL [22020070] | CON | MET | PM | ACT | IDEAM | ATA | TOLIMA | ATACO | 3 | 19 | 41.4 | N | 3.3282 | 75 | 36 | 47 | W | -75.6131 | 755 | 15/11/1979
AREA OPERATIVA 10 | 22027010 | 22027010 | #N/A | CONDOR EL [22027010] | AUS | HID | LG | ACT | IDEAM | ATA | TOLIMA | ATACO | 3 | 19 | 41.8 | N | 3.3283 | 75 | 36 | 47.2 | W | -75.6131 | 757 | 15/01/1971
AREA OPERATIVA 09 | 26157160 | 26157160 | #N/A | CONEJERAS1 AUTOM | AUS | HID | LG | ACT | IDEAM | CLARO | CALDAS | VILLAMARIA | 4 | 49 | 9 | N | 4.8192 | 75 | 22 | 40.3 | W | -75.3779 | 4,685 | 06/12/2007
AREA OPERATIVA 09 | 26157170 | 26157170 | 34 | CONEJERAS2 AUTOM | AUS | HID | LG | ACT | IDEAM | CLARO | CALDAS | VILLAMARIA | 4 | 49 | 13.4 | N | 4.8204 | 75 | 22 | 37.7 | W | -75.3771 | 4,686 | 06/12/2007
AREA OPERATIVA 05 | 15060150 | 15060150 | #N/A | CONEJO EL [15060150] | CON | MET | PM | ACT | IDEAM | RANCHERIA | LA GUAJIRA | FONSECA | 10 | 46 | 40.6 | N | 10.7779 | 72 | 47 | 53.5 | W | -72.7982 | 350 | 15/10/1975
AREA OPERATIVA 08 | 24010230 | 24010230 | #N/A | CONFINES [24010230] | CON | MET | PM | ACT | IDEAM | GUAYACA | SANTANDER | CONFINES | 6 | 21 | 19 | N | 6.3553 | 73 | 14 | 23 | W | -73.2397 | 1,523 | 15/08/1958
AREA OPERATIVA 08 | 23197430 | 23197430 | #N/A | CONQUISTADOR EL | CON | HID | LM | ACT | IDEAM | DE ORO | SANTANDER | PIEDECUESTA | 6 | 59 | 35.06 | N | 6.9931 | -73 | 2 | 7.69 | W | -72.9645 | 1,096 | 15/07/1978
AREA OPERATIVA 02 | 25027990 | 25027990 | #N/A | CONTENTO EL [25027990] | CON | HID | LM | SUS | IDEAM | BZO DE TAPOA | BOLÍVAR | PINILLOS | 8 | 53 | 0 | N | 8.8833 | 74 | 27 | 0 | W | -74.45 | 20 | 15/09/1974 | 15/07/1981
AREA OPERATIVA 05 | 28030030 | 28030030 | #N/A | CONVENCION HDA | CON | MET | PM | SUS | IDEAM | LOS CLAVOS | CESAR | VALLEDUPAR | 10 | 17 | 0 | N | 10.2833 | 73 | 26 | 0 | W | -73.4333 | 80 | 15/04/1961 | 15/01/1972
AREA OPERATIVA 05 | 28037020 | 28037020 | #N/A | CONVENCION HDA | CON | HID | LM | ACT | IDEAM | LOS CLAVOS | CESAR | VALLEDUPAR | 10 | 16 | 4.2 | N | 10.2678 | 73 | 25 | 1.7 | W | -73.4171 | 104 | 15/12/1962
AREA OPERATIVA 08 | 23190530 | 23190530 | #N/A | COOPERATIVA LA [23190530] | CON | MET | PM | SUS | IDEAM | QDA SANTANDER | SANTANDER | SABANA DE TORRES | 7 | 27 | 0 | N | 7.45 | 73 | 27 | 0 | W | -73.45 | 170 | 15/08/1972 | 15/02/1999
AREA OPERATIVA 03 | 32075060 | 32075060 | #N/A | COOPERATIVA LA [32075060] | CON | MET | CO | SUS | IDEAM | ARIARI | META | FUENTE DE ORO | 3 | 22 | 0 | N | 3.3667 | 73 | 42 | 0 | W | -73.7 | 280 | 15/04/1986 | 30/04/2005
AREA OPERATIVA 06 | 24035040 | 24035040 | #N/A | COPA LA [24035040] | CON | MET | CO | ACT | IDEAM | TUTA | BOYACÁ | TOCA | 5 | 34 | 45.1 | N | 5.5792 | 73 | 12 | 31.6 | W | -73.2088 | 2,700 | 15/12/1991
AREA OPERATIVA 06 | 24037020 | 24037020 | #N/A | COPA LA [24037020] | CON | HID | LM | ACT | IDEAM | TUTA | BOYACÁ | TOCA | 5 | 34 | 45.1 | N | 5.5792 | 73 | 12 | 31.6 | W | -73.2088 | 2,700 | 15/04/1990
AREA OPERATIVA 06 | 23120210 | 23120210 | #N/A | COPER [23120210] | CON | MET | PM | ACT | IDEAM | GUAZO | BOYACÁ | COPER | 5 | 28 | 28.8 | N | 5.4747 | 74 | 2 | 45.3 | W | -74.0459 | 1,090 | 15/08/1980
AREA OPERATIVA 01 | 26240160 | 26240160 | #N/A | COQUERA LA [26240160] | CON | MET | PM | ACT | IDEAM | CAUCA | ANTIOQUIA | CAUCASIA | 7 | 57 | 43.7 | N | 7.9621 | 75 | 11 | 45.6 | W | -75.196 | 49 | 15/03/1980
AREA OPERATIVA 08 | 23180120 | 23180120 | #N/A | COQUERA LA [23180120] | CON | MET | PM | ACT | IDEAM | MAGDALENA | SANTANDER | PUERTO WILCHES | 7 | 13 | 22 | N | 7.2228 | 73 | 55 | 9 | W | -73.9192 | 170 | 15/08/1974
AREA OPERATIVA 08 | 23187110 | 23187110 | #N/A | COQUERA LA [23187110] | CON | HID | LM | SUS | IDEAM | MAGDALENA | SANTANDER | PUERTO WILCHES | 7 | 15 | 0 | N | 7.25 | 73 | 55 | 0 | W | -73.9167 | 70 | 15/08/1974 | 15/09/1981
AREA OPERATIVA 11 | 21201070 | 21201070 | #N/A | CORAZON EL [21201070] | CON | MET | PM | ACT | IDEAM | BALSILLAS | CUNDINAMARCA | FACATATIVÁ | 4 | 51 | 55.3 | N | 4.8654 | 74 | 17 | 21.9 | W | -74.2894 | 2,845 | 15/07/1974
AREA OPERATIVA 10 | 22070020 | 22070020 | #N/A | CORAZON EL [22070020] | CON | MET | PM | SUS | IDEAM | CUCUANA | TOLIMA | ROVIRA | 4 | 6 | 0 | N | 4.1 | 75 | 20 | 0 | W | -75.3333 | 690 | 15/12/1971 | 15/11/1986
AREA OPERATIVA 10 | 22075040 | 22075040 | #N/A | CORAZON EL [22075040] | CON | MET | CO | SUS | IDEAM | CUCUANA | TOLIMA | ROVIRA | 4 | 7 | 0 | N | 4.1167 | 75 | 7 | 0 | W | -75.1167 | 690 | 15/11/1986 | 15/07/2004
AREA OPERATIVA 02 | 25020960 | 25020960 | #N/A | CORDOBA [25020960] | CON | MET | PM | ACT | IDEAM | AY ARENA | BOLÍVAR | CÓRDOBA | 9 | 35 | 17 | N | 9.5881 | 74 | 49 | 31 | W | -74.8253 | 20 | 15/04/1974
AREA OPERATIVA 04 | 44100010 | 44100010 | #N/A | CORDOBA [44100010] | CON | MET | PM | ACT | IDEAM | CAQUETA | CAQUETÁ | SOLANO | 0 | 6 | 53.9 | S | -0.11497 | 74 | 33 | 6.6 | W | -74.5518 | 152 | 15/04/1984
AREA OPERATIVA 10 | 22077040 | 22077040 | #N/A | COREA [22077040] | CON | HID | LG | SUS | IDEAM | CUCUANA | TOLIMA | SAN LUIS | 3 | 59 | 0 | N | 3.9833 | 75 | 7 | 0 | W | -75.1167 | 345 | 15/03/1968 | 15/09/1990
AREA OPERATIVA 09 | 26040250 | 26040250 | #N/A | CORINTO [26040250] | CON | MET | PM | ACT | IDEAM | LA PAILA | CAUCA | CORINTO | 3 | 10 | 44.8 | N | 3.1791 | 76 | 14 | 51.7 | W | -76.2477 | 1,107 | 15/01/1972
AREA OPERATIVA 06 | 35195050 | 35195050 | #N/A | CORINTO [35195050] | CON | MET | CO | ACT | IDEAM | CUSIANA | BOYACÁ | PAJARITO | 5 | 24 | 26.2 | N | 5.4073 | 72 | 43 | 2 | W | -72.7172 | 1,550 | 15/06/1984
AREA OPERATIVA 11 | 21206250 | 21206250 | #N/A | CORITO [21206250] | CON | MET | ME | SUS | IDEAM | CHECUA | CUNDINAMARCA | FACATATIVÁ | 4 | 48 | 0 | N | 4.8 | 74 | 22 | 0 | W | -74.3667 | 2,580 | 15/06/1988 | 15/05/1991
AREA OPERATIVA 08 | 16020190 | 16020190 | #N/A | CORNEJO [16020190] | CON | MET | PM | ACT | IDEAM | PERALONSO | NORTE DE SANTANDER | SAN CAYETANO | 7 | 54 | 5 | N | 7.9014 | 72 | 38 | 3 | W | -72.6342 | 250 | 15/05/1968
AREA OPERATIVA 08 | 16027100 | 16027100 | #N/A | CORNEJO [16027100] | CON | HID | LG | ACT | IDEAM | PERALONSO | NORTE DE SANTANDER | SAN CAYETANO | 7 | 54 | 5 | N | 7.9014 | 72 | 38 | 2 | W | -72.6339 | 270 | 15/03/1969
AREA OPERATIVA 02 | 13070200 | 13070200 | #N/A | COROCITO [13070200] | CON | MET | PM | SUS | IDEAM | SINU | CÓRDOBA | SAN PELAYO | 8 | 57 | 0 | N | 8.95 | 75 | 48 | 0 | W | -75.8 | 20 | 15/03/1979 | 15/02/2002
AREA OPERATIVA 08 | 24020120 | 24020120 | #N/A | COROMORO [24020120] | CON | MET | PM | ACT | IDEAM | TAQUIZA | SANTANDER | COROMORO | 6 | 17 | 58 | N | 6.2994 | 73 | 2 | 41 | W | -73.0447 | 1,520 | 15/11/1973
AREA OPERATIVA 02 | 13070140 | 13070140 | #N/A | COROZA 1 [13070140] | CON | MET | PG | SUS | IDEAM | SINU | CÓRDOBA | CERETÉ | 8 | 50 | 0 | N | 8.8333 | 75 | 45 | 0 | W | -75.75 | 9 | 15/08/1974 | 15/02/2002
AREA OPERATIVA 02 | 13070190 | 13070190 | #N/A | COROZA 2 [13070190] | CON | MET | PM | ACT | IDEAM | SINU | CÓRDOBA | SAN CARLOS | 8 | 48 | 17 | N | 8.8047 | 75 | 45 | 54 | W | -75.765 | 9 | 15/08/1974
AREA OPERATIVA 02 | 25028430 | 25028430 | #N/A | COROZAL [25028430] | CON | HID | LM | SUS | IDEAM | AY GRANDE | SUCRE | COROZAL | 9 | 18 | 0 | N | 9.3 | 75 | 17 | 0 | W | -75.2833 | 120 | 15/09/1984 | 15/08/2003
AREA OPERATIVA 09 | 26120130 | 26120130 | #N/A | COROZAL [26120130] | CON | MET | PM | ACT | IDEAM | LA VIEJA | VALLE DEL CAUCA | ZARZAL | 4 | 24 | 10 | N | 4.4028 | 75 | 54 | 55.5 | W | -75.9154 | 1,178 | 15/08/1971
AREA OPERATIVA 06 | 35167000 | 35167000 | #N/A | CORPOBOYACA - SANTA INES | AUT | HMT | LG | ACT | IDEAM | LAGO DE TOTA | BOYACÁ | AQUITANIA | 5 | 32 | 42 | N | 5.545 | 72 | 53 | 2.8 | W | -72.8841 | 3,041 | 31/12/2016
AREA OPERATIVA 05 | 28017140 | 28017140 | #N/A | CORRAL DE PIEDRA | CON | HID | LG | SUS | IDEAM | CESAR | LA GUAJIRA | SAN JUAN DEL CESAR | 10 | 49 | 37.1 | N | 10.827 | 73 | 3 | 55.6 | W | -73.0654 | 275 | 15/09/2004 | 20/09/2013
AREA OPERATIVA 05 | 28017080 | 28017080 | #N/A | CORRAL DE PIEDRA | CON | HID | LM | ACT | IDEAM | CESAR | LA GUAJIRA | SAN JUAN DEL CESAR | 10 | 49 | 8.1 | N | 10.8189 | 73 | 3 | 18.3 | W | -73.0551 | 275 | 15/03/1970
AREA OPERATIVA 06 | 24037310 | 24037310 | #N/A | CORRALES [24037310] | CON | HID | LM | SUS | IDEAM | BUSBANZA | BOYACÁ | CORRALES | 5 | 50 | 0 | N | 5.8333 | 72 | 52 | 0 | W | -72.8667 | 2,400 | 15/02/1971 | 15/12/1992
AREA OPERATIVA 10 | 21237040 | 21237040 | #N/A | CORRALITOS [21237040] | CON | HID | LM | ACT | IDEAM | SECO | CUNDINAMARCA | PULÍ | 4 | 38 | 47 | N | 4.6464 | 74 | 39 | 34 | W | -74.6594 | 398 | 15/02/1972
AREA OPERATIVA 02 | 29037400 | 29037400 | #N/A | CORREA 1 [29037400] | CON | HID | LM | SUS | IDEAM | CNO CORREA | BOLÍVAR | MARÍA LA BAJA | 10 | 3 | 25.1 | N | 10.057 | 75 | 24 | 19 | W | -75.4053 | 3 | 15/06/1978 | 28/08/2014
AREA OPERATIVA 02 | 29037390 | 29037390 | #N/A | CORREA 2 [29037390] | CON | HID | LM | ACT | IDEAM | CNO CORREA | BOLÍVAR | MARÍA LA BAJA | 10 | 2 | 40 | N | 10.0444 | 75 | 24 | 17 | W | -75.4047 | 3 | 15/05/1978
AREA OPERATIVA 01 | 23085160 | 23085160 | #N/A | CORRIENTES [23085160] | CON | MET | CO | ACT | IDEAM | RIONEGRO | ANTIOQUIA | SAN VICENTE | 6 | 18 | 43 | N | 6.3119 | 75 | 15 | 12.8 | W | -75.2536 | 1,965 | 15/05/1975
AREA OPERATIVA 09 | 26027090 | 26027090 | #N/A | CORTIJO EL [26027090] | CON | HID | LG | ACT | IDEAM | PIENDAMO | CAUCA | SILVIA | 2 | 37 | 24.2 | N | 2.6234 | 76 | 21 | 30.8 | W | -76.3586 | 257 | 15/05/1961
AREA OPERATIVA 11 | 21205860 | 21205860 | #N/A | CORZO EL [21205860] | CON | MET | ME | SUS | IDEAM | BOGOTA | BOGOTA D.C. | BOGOTA D.C. | 4 | 39 | 0 | N | 4.65 | 74 | 12 | 0 | W | -74.2 | 2,540 | 15/09/1976 | 15/02/1992
AREA OPERATIVA 11 | 21205910 | 21205910 | #N/A | COSECHA LA [21205910] | CON | MET | ME | ACT | IDEAM | FRIO | CUNDINAMARCA | ZIPAQUIRÁ | 4 | 59 | 21.2 | N | 4.9892 | 74 | 0 | 4.3 | W | -74.0012 | 2,600 | 15/09/1976
AREA OPERATIVA 01 | 26167090 | 26167090 | #N/A | COSTA AZUL [26167090] | AUS | HID | LG | ACT | IDEAM | CHAMBERI | CALDAS | SALAMINA | 5 | 21 | 22.8 | N | 5.3563 | 75 | 29 | 34.3 | W | -75.4929 | 1,800 | 15/08/1984
AREA OPERATIVA 02 | 13077060 | 13077060 | #N/A | COTOCA ABAJO [13077060] | CON | HID | LG | ACT | IDEAM | SINU | CÓRDOBA | LORICA | 9 | 13 | 28 | N | 9.2244 | 75 | 50 | 4 | W | -75.8344 | 6 | 15/02/1970
AREA OPERATIVA 02 | 13070210 | 13070210 | #N/A | COTORRA [13070210] | CON | MET | PM | SUS | IDEAM | SINU | CÓRDOBA | COTORRA | 9 | 2 | 0 | N | 9.0333 | 75 | 47 | 0 | W | -75.7833 | 20 | 15/03/1979 | 15/02/2002
AREA OPERATIVA 01 | 26225030 | 26225030 | #N/A | COTOVE HDA [26225030] | CON | MET | AM | SUS | IDEAM | TONUSCO | ANTIOQUIA | SANTA FE DE ANTIOQUIA | 6 | 32 | 2.1 | N | 6.5339 | 75 | 49 | 38.4 | W | -75.8273 | 534 | 15/04/1975 | 06/01/2016
AREA OPERATIVA 06 | 24030700 | 24030700 | #N/A | COVARACHIA [24030700] | CON | MET | PM | ACT | IDEAM | CHICAMOCHA | BOYACÁ | COVARACHÍA | 6 | 30 | 53.1 | N | 6.5148 | 72 | 43 | 58.6 | W | -72.7329 | 2,400 | 15/06/1974
AREA OPERATIVA 02 | 13095010 | 13095010 | #N/A | COVEÑAS AUTOMATICA | AUT | MET | ME | SUS | IDEAM | MAR CARIBE | SUCRE | TOLÚ | 9 | 23 | 0 | N | 9.3833 | 75 | 40 | 0 | W | -75.6667 | 1 | 15/02/1980 | 15/04/1992
AREA OPERATIVA 02 | 25027930 | 25027930 | #N/A | COYONGAL [25027930] | CON | HID | LM | ACT | IDEAM | MAGDALENA(LOBA) | BOLÍVAR | MAGANGUÉ | 8 | 56 | 53 | N | 8.9481 | 74 | 29 | 9 | W | -74.4858 | 20 | 15/11/1976
AREA OPERATIVA 02 | 25021280 | 25021280 | #N/A | COYONGAL ALERTAS | CON | MET | PM | ACT | IDEAM | BZO DE LOBA | BOLÍVAR | MAGANGUÉ | 8 | 58 | 6 | N | 8.9683 | 74 | 30 | 43 | W | -74.5119 | 20 | 15/03/1979
AREA OPERATIVA 03 | 36027050 | 36027050 | #N/A | CRAVO NORTE [36027050] | CON | HID | LM | ACT | IDEAM | CASANARE | ARAUCA | CRAVO NORTE | 6 | 17 | 44.3 | N | 6.2956 | 70 | 11 | 39.6 | W | -70.1943 | 91 | 15/05/1988
AREA OPERATIVA 06 | 24031040 | 24031040 | #N/A | CRECIENTE LA [24031040] | CON | MET | PM | SUS | IDEAM | CUCHE | BOYACÁ | SANTA ROSA DE VITERBO | 5 | 49 | 0 | N | 5.8167 | 72 | 59 | 0 | W | -72.9833 | 2,500 | 15/07/1981 | 15/02/2002
AREA OPERATIVA 06 | 35097050 | 35097050 | #N/A | CRIADERO [35097050] | CON | HID | LM | ACT | IDEAM | QDA LOS POZOS | BOYACÁ | AQUITANIA | 5 | 33 | 25.2 | N | 5.557 | 72 | 52 | 49.7 | W | -72.8805 | 3,025 | 15/02/1971
AREA OPERATIVA 06 | 35167020 | 35167020 | #N/A | CRIADERO [35167020] | AUT | HMT | LG | ACT | IDEAM | QDA LOS POZOS | BOYACÁ | AQUITANIA | 5 | 33 | 25.2 | N | 5.557 | 72 | 52 | 49.7 | W | -72.8805 | 3,025 | 31/12/2016
AREA OPERATIVA 04 | 21060100 | 21060100 | #N/A | CRISTALINA LA HDA | CON | MET | PM | ACT | IDEAM | QDA GUANDINOSA | HUILA | GIGANTE | 2 | 19 | 1.8 | N | 2.3172 | 75 | 30 | 12.9 | W | -75.5036 | 1,460 | 15/11/1979
AREA OPERATIVA 09 | 26160120 | 26160120 | #N/A | CRISTALINA LA [26160120] | CON | MET | PM | ACT | IDEAM | TAPIAS | CALDAS | NEIRA | 5 | 11 | 31.9 | N | 5.1922 | 75 | 26 | 8.8 | W | -75.4358 | 2,411 | 15/09/1970
AREA OPERATIVA 07 | 44010140 | 44010140 | #N/A | CRISTALINA LA [44010140] | CON | MET | PM | ACT | IDEAM | CAQUETA | CAUCA | SANTA ROSA | 1 | 34 | 35.5 | N | 1.5765 | 76 | 32 | 8.2 | W | -76.5356 | 1,155 | 15/07/1997
AREA OPERATIVA 02 | 12045020 | 12045020 | #N/A | CRISTO REY [12045020] | CON | MET | CO | ACT | IDEAM | MAR CARIBE | CÓRDOBA | PUERTO ESCONDIDO | 9 | 4 | 16 | N | 9.0711 | 76 | 13 | 28 | W | -76.2244 | 15 | 15/10/1973
AREA OPERATIVA 02 | 29037410 | 29037410 | #N/A | CRUCE OLEODUCTO | CON | HID | LM | SUS | IDEAM | CNO EL ARRASTRE | BOLÍVAR | ARJONA | 10 | 4 | 0 | N | 10.0667 | 75 | 23 | 0 | W | -75.3833 | 3 | 15/06/1978 | 15/11/1982
AREA OPERATIVA 06 | 24030760 | 24030760 | #N/A | CRUCERO EL VILLITA | CON | MET | PM | SUS | IDEAM | CHICAMOCHA | BOYACÁ | SOGAMOSO | 5 | 38 | 0 | N | 5.6333 | 72 | 55 | 0 | W | -72.9167 | 3,225 | 15/10/1969 | 15/02/2002
AREA OPERATIVA 01 | 26230130 | 26230130 | #N/A | CRUCES ARRIBA | CON | MET | PM | ACT | IDEAM | SAN ANDRES | ANTIOQUIA | SAN ANDRÉS | 6 | 53 | 13.9 | N | 6.8872 | 75 | 36 | 34.6 | W | -75.6096 | 2,830 | 15/11/1970
AREA OPERATIVA 04 | 21140120 | 21140120 | #N/A | CRUCES LAS [21140120] | CON | MET | PM | ACT | IDEAM | CABRERA | TOLIMA | ALPUJARRA | 3 | 25 | 33.1 | N | 3.4259 | 74 | 55 | 12.9 | W | -74.9203 | 1,400 | 15/10/1974
AREA OPERATIVA 02 | 13077270 | 13077270 | #N/A | CRUZ CHIQUITA | CON | HID | LM | SUS | IDEAM | LAGO CRUZ CHIQUI | CÓRDOBA | SAN ANDRÉS DE | 9 | 13 | 0 | N | 9.2167 | 75 | 30 | 0 | W | -75.5 | 120 | 15/12/1989 | 15/01/1991
AREA OPERATIVA 07 | 52030090 | 52030090 | #N/A | CRUZ LA [52030090] | CON | MET | PM | ACT | IDEAM | MAYO | NARIÑO | LA CRUZ | 1 | 35 | 43 | N | 1.5953 | 76 | 50 | 3 | W | -76.8342 | 2,248 | 15/03/1971
AREA OPERATIVA 07 | 52030070 | 52030070 | #N/A | CRUZ LA 1 [52030070] | CON | MET | PM | SUS | IDEAM | MAYO | NARIÑO | LA CRUZ | 1 | 36 | 0 | N | 1.6 | 76 | 59 | 0 | W | -76.9833 | 2,248 | 15/04/1960 | 15/12/1971
AREA OPERATIVA 05 | 15065100 | 15065100 | #N/A | CRUZ LA HDA [15065100] | CON | MET | ME | ACT | IDEAM | AY AGUAS BLANCAS | LA GUAJIRA | HATO NUEVO | 11 | 6 | 57.1 | N | 11.1159 | 72 | 42 | 30.9 | W | -72.7086 | 155 | 15/12/1985
AREA OPERATIVA 05 | 15060030 | 15060030 | #N/A | CRUZ LA HDA [15060030] | CON | MET | PM | SUS | IDEAM | AY PELOMONO | LA GUAJIRA | BARRANCAS | 10 | 58 | 0 | N | 10.9667 | 72 | 46 | 0 | W | -72.7667 | 195 | 15/06/1971 | 15/12/1985
AREA OPERATIVA 10 | 21210230 | 21210230 | #N/A | CRUZ ROJA [21210230] | CON | MET | PM | ACT | IDEAM | COMBEIMA | TOLIMA | IBAGUÉ | 4 | 25 | 47 | N | 4.4297 | 75 | 12 | 27.9 | W | -75.2078 | 1,176 | 15/06/1997
AREA OPERATIVA 01 | 27030080 | 27030080 | #N/A | CRUZADA LA [27030080] | CON | MET | PM | ACT | IDEAM | POCUNE | ANTIOQUIA | REMEDIOS | 7 | 4 | 5 | N | 7.0681 | 74 | 42 | 54.2 | W | -74.7151 | 650 | 15/06/1970
AREA OPERATIVA 11 | 21201910 | 21201910 | #N/A | CRYOGAS EL RUBI | CON | MET | PM | SUS | IDEAM | EMB MUNA | CUNDINAMARCA | SIBATÉ | 4 | 28 | 0 | N | 4.4667 | 73 | 17 | 0 | W | -73.2833 | 2,700 | 15/05/1993 | 15/08/1998
AREA OPERATIVA 11 | 21197210 | 21197210 | #N/A | CUARTOS LOS [21197210] | CON | HID | LG | SUS | IDEAM | QDA SAN JOSE | CUNDINAMARCA | SILVANIA | 4 | 22 | 0 | N | 4.3667 | 74 | 27 | 0 | W | -74.45 | 1,725 | 15/05/1986 | 15/04/2002
AREA OPERATIVA 06 | 24017730 | 24017730 | #N/A | CUATRO COPAS | CON | HID | LM | SUS | IDEAM | GACHANECA | BOYACÁ | SAMACÁ | 5 | 28 | 0 | N | 5.4667 | 73 | 32 | 0 | W | -73.5333 | 3,000 | 15/03/1981 | 15/12/1998
AREA OPERATIVA 02 | 25025160 | 25025160 | #N/A | CUBA HDA [25025160] | CON | MET | CO | ACT | IDEAM | SAN JORGE | CÓRDOBA | MONTELÍBANO | 8 | 0 | 14 | N | 8.0039 | 75 | 24 | 10 | W | -75.4028 | 50 | 15/04/1973
AREA OPERATIVA 05 | 15010240 | 15010240 | #N/A | CUBILETE EL BONDA | CON | MET | PM | SUS | IDEAM | GUACHACA | MAGDALENA | SANTA MARTA | 11 | 14 | 0 | N | 11.2333 | 74 | 9 | 0 | W | -74.15 | 50 | 15/02/1965 | 15/09/1971
AREA OPERATIVA 04 | 21090020 | 21090020 | #N/A | CUCHARO EL [21090020] | CON | MET | PM | ACT | IDEAM | QDA GALLINAZO | HUILA | PALERMO | 2 | 51 | 20 | N | 2.8556 | 75 | 23 | 57.1 | W | -75.3992 | 620 | 15/12/1969
AREA OPERATIVA 08 | 24025020 | 24025020 | #N/A | CUCHARO EL [24025020] | CON | MET | CP | SUS | IDEAM | FONCE | SANTANDER | PINCHOTE | 6 | 31 | 56 | N | 6.5322 | 73 | 11 | 57 | W | -73.1992 | 975 | 15/11/1953 | 04/10/2013
AREA OPERATIVA 01 | 27010820 | 27010820 | #N/A | CUCHILLA LA [27010820] | CON | MET | PM | ACT | IDEAM | MEDELLIN | ANTIOQUIA | GIRARDOTA | 6 | 22 | 6 | N | 6.3683 | 75 | 27 | 13 | W | -75.4536 | 1,600 | 15/08/1970
AREA OPERATIVA 10 | 21215130 | 21215130 | #N/A | CUCUANA HDA [21215130] | CON | MET | CO | ACT | IDEAM | ANAIME | TOLIMA | CAJAMARCA | 4 | 20 | 29 | N | 4.3414 | 75 | 31 | 6.9 | W | -75.5186 | 2,229 | 15/11/1986
AREA OPERATIVA 10 | 21187030 | 21187030 | #N/A | CUCUNUBA [21187030] | CON | HID | LG | ACT | IDEAM | LUISA | TOLIMA | VALLE DE SAN JUAN | 4 | 13 | 55.4 | N | 4.2321 | 75 | 5 | 33.8 | W | -75.0927 | 589 | 15/01/1968
AREA OPERATIVA 11 | 24010140 | 24010140 | #N/A | CUCUNUBA [24010140] | CON | MET | PM | ACT | IDEAM | LAG CUCUNUBA | CUNDINAMARCA | CUCUNUBÁ | 5 | 15 | 3.7 | N | 5.251 | 73 | 46 | 14.7 | W | -73.7707 | 2,620 | 15/01/1958
AREA OPERATIVA 11 | 24011080 | 24011080 | #N/A | CUCUNUBA 1 [24011080] | CON | MET | PM | ACT | IDEAM | LAG CUCUNUBA | CUNDINAMARCA | CUCUNUBÁ | 5 | 14 | 52.8 | N | 5.248 | 73 | 45 | 9 | W | -73.7525 | 2,562 | 15/05/1987
AREA OPERATIVA 08 | 16020080 | 16020080 | #N/A | CUCUTILLA [16020080] | CON | MET | PM | ACT | IDEAM | CUCUTILLA | NORTE DE SANTANDER | CUCUTILLA | 7 | 32 | 3 | N | 7.5342 | 72 | 46 | 22 | W | -72.7728 | 1,280 | 15/09/1955
AREA OPERATIVA 04 | 44147020 | 44147020 | #N/A | CUEMANI [44147020] | CON | HID | LM | ACT | IDEAM | CAQUETA | CAQUETÁ | SOLANO | 0 | 37 | 4.3 | S | -0.61786 | 72 | 22 | 55.3 | W | -72.382 | 137 | 15/04/1989
AREA OPERATIVA 04 | 44140020 | 44140020 | #N/A | CUEMANI [44140020] | CON | MET | PM | ACT | IDEAM | CAQUETA | CAQUETÁ | SOLANO | 0 | 31 | 29.7 | S | -0.52492 | 73 | 2 | 7.3 | W | -73.0354 | 137 | 15/05/1989
AREA OPERATIVA 02 | 13077260 | 13077260 | #N/A | CUESTA ABAJO [13077260] | CON | HID | LM | SUS | IDEAM | LAGO CUESTA ABAJ | CÓRDOBA | SAN ANDRÉS DE | 9 | 9 | 0 | N | 9.15 | 75 | 31 | 0 | W | -75.5167 | 80 | 15/12/1989 | 15/01/1991
AREA OPERATIVA 05 | 15060020 | 15060020 | #N/A | CUESTECITA [15060020] | CON | MET | PM | ACT | IDEAM | AY EL SALADO | LA GUAJIRA | ALBANIA | 11 | 11 | 50.6 | N | 11.1974 | 72 | 36 | 42.5 | W | -72.6118 | 93 | 15/05/1959
AREA OPERATIVA 05 | 15067050 | 15067050 | 35 | CUESTECITAS AUTOMATICA | AUT | HMT | LG | ACT | IDEAM | RANCHERIA | LA GUAJIRA | ALBANIA | 11 | 10 | 49.2 | N | 11.1803 | 72 | 33 | 12.4 | W | -72.5534 | 76 | 15/03/1958
AREA OPERATIVA 06 | 24010730 | 24010730 | #N/A | CUEVA LA HDA [24010730] | CON | MET | PM | SUS | IDEAM | SUAREZ | BOYACÁ | MOTAVITA | 5 | 38 | 0 | N | 5.6333 | 73 | 22 | 0 | W | -73.3667 | 3,050 | 15/04/1987 | 15/09/1998
AREA OPERATIVA 04 | 21035030 | 21035030 | #N/A | CUEVA LOS GUACHARO | CON | MET | CO | SUS | IDEAM | SUAZA | HUILA | ACEVEDO | 1 | 35 | 0 | N | 1.5833 | 76 | 0 | 0 | W | -76 | 2,225 | 15/08/1974 | 15/09/1987
AREA OPERATIVA 01 | 27010890 | 27010890 | #N/A | CUEVA SANTA [27010890] | CON | MET | PM | ACT | IDEAM | RIACHON | ANTIOQUIA | AMALFI | 6 | 57 | 32.4 | N | 6.959 | 75 | 2 | 18.1 | W | -75.0384 | 1,550 | 15/10/1970
AREA OPERATIVA 05 | 28040170 | 28040170 | #N/A | CUEVAS LAS [28040170] | CON | MET | PG | SUS | IDEAM | ARIGUANI | CESAR | PUEBLO BELLO | 10 | 28 | 0 | N | 10.4667 | 73 | 34 | 0 | W | -73.5667 | 1,260 | 15/06/1963 | 15/02/1996
AREA OPERATIVA 02 | 25027710 | 25027710 | #N/A | CULEBRERA LA [25027710] | CON | HID | LM | SUS | IDEAM | AY MANCOMOJAN | SUCRE | GALERAS | 9 | 10 | 49.9 | N | 9.1805 | 74 | 54 | 52.5 | W | -74.9146 | 25 | 15/12/1973 | 28/08/2014
AREA OPERATIVA 03 | 33055010 | 33055010 | #N/A | CUMARIBO [33055010] | CON | MET | CO | ACT | IDEAM | VICHADA | VICHADA | CUMARIBO | 4 | 29 | 41 | N | 4.4947 | 69 | 48 | 12 | W | -69.8033 | 167 | 15/07/1991
AREA OPERATIVA 03 | 33050010 | 33050010 | #N/A | CUMARIBO [33050010] | CON | MET | PM | SUS | IDEAM | VICHADA | VICHADA | CUMARIBO | 4 | 29 | 41 | N | 4.4947 | 69 | 48 | 12 | W | -69.8033 | 167 | 15/10/1983 | 15/07/1991
AREA OPERATIVA 07 | 52050110 | 52050110 | #N/A | CUMBAL [52050110] | CON | MET | PM | ACT | IDEAM | SAN JUAN | NARIÑO | CUMBAL | 0 | 54 | 28.8 | N | 0.908 | 77 | 47 | 13.6 | W | -77.7871 | 3,092 | 15/01/1958
AREA OPERATIVA 09 | 26125130 | 26125130 | #N/A | CUMBARCO [26125130] | CON | MET | CO | ACT | IDEAM | LA VIEJA | VALLE DEL CAUCA | SEVILLA | 4 | 11 | 6.2 | N | 4.1851 | 75 | 49 | 56.5 | W | -75.8324 | 1,749 | 15/10/1973
AREA OPERATIVA 09 | 53110100 | 53110100 | #N/A | CUMBRE LA [53110100] | CON | MET | PM | ACT | IDEAM | DAGUA | VALLE DEL CAUCA | LA CUMBRE | 3 | 38 | 52.3 | N | 3.6479 | 76 | 33 | 59 | W | -76.5664 | 1,628 | 15/03/1975
AREA OPERATIVA 01 | 26220050 | 26220050 | #N/A | CUMBRE LA [26220050] | CON | MET | PG | SUS | IDEAM | QDA LAS CUATRO | ANTIOQUIA | PEQUE | 7 | 2 | 0 | N | 7.0333 | 75 | 56 | 0 | W | -75.9333 | 2,440 | 15/11/1970 | 15/11/2004
AREA OPERATIVA 10 | 21160030 | 21160030 | #N/A | CUNDAY [21160030] | CON | MET | PM | ACT | IDEAM | CUNDAY | TOLIMA | CUNDAY | 4 | 3 | 59 | N | 4.0664 | 74 | 41 | 15.4 | W | -74.6876 | 448 | 15/09/1958
AREA OPERATIVA 01 | 56010030 | 56010030 | #N/A | CUPICA [56010030] | CON | MET | PM | ACT | IDEAM | CUPICA | CHOCÓ | BAHÍA SOLANO | 6 | 42 | 23.6 | N | 6.7066 | 77 | 29 | 26.2 | W | -77.4906 | 2 | 15/10/1997
AREA OPERATIVA 07 | 44017090 | 44017090 | #N/A | CURIACO [44017090] | CON | HID | LG | ACT | IDEAM | CAQUETA | CAUCA | SANTA ROSA | 1 | 42 | 18 | N | 1.705 | 76 | 37 | 28 | W | -76.6244 | 1,920 | 15/12/1980
AREA OPERATIVA 06 | 24030690 | 24030690 | #N/A | CURITAL [24030690] | CON | MET | PM | ACT | IDEAM | QDA CURITAL | BOYACÁ | SOCHA | 5 | 59 | 18.9 | N | 5.9886 | 72 | 38 | 38.6 | W | -72.6441 | 3,052 | 15/05/1974
AREA OPERATIVA 08 | 24020240 | 24020240 | #N/A | CURITI [24020240] | CON | MET | PM | SUS | IDEAM | QDA CURITI | SANTANDER | CURITÍ | 6 | 37 | 0 | N | 6.6167 | 73 | 4 | 0 | W | -73.0667 | 1,630 | 15/11/1990 | 15/10/1993
AREA OPERATIVA 08 | 24020070 | 24020070 | #N/A | CURITI 1 [24020070] | CON | MET | PM | SUS | IDEAM | FONCE | SANTANDER | CURITÍ | 6 | 36 | 0 | N | 6.6 | 73 | 4 | 0 | W | -73.0667 | 1,505 | 15/02/1958 | 15/07/1978
AREA OPERATIVA 08 | 24020130 | 24020130 | #N/A | CURITI 2 [24020130] | CON | MET | PM | ACT | IDEAM | FONCE | SANTANDER | CURITÍ | 6 | 35 | 53.7 | N | 6.5982 | 73 | 3 | 22 | W | -73.0561 | 1,626 | 15/11/1973
AREA OPERATIVA 01 | 12027040 | 12027040 | #N/A | CURRULAO [12027040] | CON | HID | LM | SUS | IDEAM | CURRULAO | ANTIOQUIA | TURBO | 7 | 59 | 39.9 | N | 7.9944 | 76 | 37 | 54.3 | W | -76.6317 | 51 | 15/09/1977 | 10/05/2011
AREA OPERATIVA 05 | 25020250 | 25020250 | #N/A | CURUMANI [25020250] | CON | MET | PM | ACT | IDEAM | ANIMITO | CESAR | CURUMANÍ | 9 | 11 | 49.9 | N | 9.1972 | 73 | 32 | 31 | W | -73.5419 | 100 | 15/03/1963
AREA OPERATIVA 05 | 25021580 | 25021580 | #N/A | CURUMANI D C [25021580] | CON | MET | PM | SUS | IDEAM | ANIMITO | CESAR | CURUMANÍ | 9 | 11 | 0 | N | 9.1833 | 73 | 32 | 0 | W | -73.5333 | 100 | 15/11/1979 | 15/08/1996
AREA OPERATIVA 06 | 24035010 | 24035010 | #N/A | CUSAGUI [24035010] | CON | MET | CO | ACT | IDEAM | CHICAMOCHA | BOYACÁ | LA UVITA | 6 | 14 | 53.2 | N | 6.2481 | 72 | 32 | 56 | W | -72.5489 | 2,950 | 15/05/1986
AREA OPERATIVA 01 | 11110060 | 11110060 | #N/A | DABEIBA [11110060] | CON | MET | PM | SUS | IDEAM | URAMA | ANTIOQUIA | DABEIBA | 7 | 0 | 0 | N | 7 | 76 | 16 | 0 | W | -76.2667 | 540 | 15/07/1944 | 15/05/1948
AREA OPERATIVA 01 | 11115010 | 11115010 | #N/A | DABEIBA [11115010] | CON | MET | CP | SUS | IDEAM | URAMA | ANTIOQUIA | DABEIBA | 7 | 0 | 0 | N | 7 | 76 | 16 | 0 | W | -76.2667 | 540 | 15/03/1972 | 15/11/1973
AREA OPERATIVA 01 | 11117020 | 11117020 | #N/A | DABEIBA 1 [11117020] | CON | HID | LM | SUS | IDEAM | RIOSUCIO | ANTIOQUIA | DABEIBA | 7 | 1 | 0 | N | 7.0167 | 76 | 16 | 0 | W | -76.2667 | 490 | 15/09/1972 | 15/02/1979
AREA OPERATIVA 01 | 11117050 | 11117050 | #N/A | DABEIBA 2 [11117050] | CON | HID | LM | ACT | IDEAM | RIOSUCIO | ANTIOQUIA | DABEIBA | 7 | 0 | 15.8 | N | 7.0044 | 76 | 15 | 59 | W | -76.2664 | 650 | 15/09/1976
AREA OPERATIVA 02 | 29047080 | 29047080 | #N/A | DARCENA BARRANQUIL | CON | HID | LG | ACT | IDEAM | MAGDALENA | ATLÁNTICO | BARRANQUILLA | 10 | 57 | 59 | N | 10.9664 | 74 | 45 | 36 | W | -74.76 | 2 | 02/09/2006
AREA OPERATIVA 10 | 21210160 | 21210160 | #N/A | DARIEN EL [21210160] | CON | MET | PG | ACT | IDEAM | QDA CORAZON | TOLIMA | IBAGUÉ | 4 | 28 | 0 | N | 4.4667 | 75 | 18 | 15.4 | W | -75.3043 | 1,920 | 15/09/1984
AREA OPERATIVA 08 | 23197670 | 23197670 | #N/A | DARIEN EL [23197670] | CON | HID | LM | SUS | IDEAM | CACHIRA | SANTANDER | RIONEGRO | 7 | 34 | 0 | N | 7.5667 | 73 | 24 | 0 | W | -73.4 | 150 | 15/11/1992 | 15/04/1995
AREA OPERATIVA 08 | 16015080 | 16015080 | #N/A | DAVE EL [16015080] | CON | MET | CO | SUS | IDEAM | PAMPLONITA | NORTE DE SANTANDER | PUERTO SANTANDER | 8 | 19 | 0 | N | 8.3167 | 72 | 25 | 0 | W | -72.4167 | 290 | 15/09/1968 | 15/07/1971
AREA OPERATIVA 08 | 16050180 | 16050180 | #N/A | DEFENSA CIVIL [16050180] | CON | MET | PM | SUS | IDEAM | ALGODONAL | NORTE DE SANTANDER | OCAÑA | 8 | 15 | 0 | N | 8.25 | 73 | 22 | 0 | W | -73.3667 | 1,210 | 15/10/1980 | 15/01/1995
AREA OPERATIVA 10 | 21210130 | 21210130 | #N/A | DELICIAS LAS [21210130] | CON | MET | PM | ACT | IDEAM | COELLO | TOLIMA | CAJAMARCA | 4 | 22 | 49.2 | N | 4.3803 | 75 | 30 | 42.3 | W | -75.5118 | 2,095 | 15/09/1983
AREA OPERATIVA 05 | 15010160 | 15010160 | #N/A | DELICIAS LAS [15010160] | CON | MET | PM | SUS | IDEAM | GUACHACA | MAGDALENA | SANTA MARTA | 11 | 7 | 0 | N | 11.1167 | 74 | 8 | 0 | W | -74.1333 | 900 | 15/05/1964 | 15/12/1971
AREA OPERATIVA 10 | 22045010 | 22045010 | #N/A | DEMOSTRACION GJA | CON | MET | CO | ACT | IDEAM | AMOYA | TOLIMA | CHAPARRAL | 3 | 43 | 20.8 | N | 3.7224 | 75 | 30 | 12.4 | W | -75.5034 | 908 | 15/09/1964
AREA OPERATIVA 06 | 35097010 | 35097010 | #N/A | DESAGUADERO [35097010] | CON | HID | LM | ACT | IDEAM | OLARTE | BOYACÁ | AQUITANIA | 5 | 29 | 14.1 | N | 5.4873 | 72 | 56 | 2.8 | W | -72.9341 | 3,007 | 15/02/1964
AREA OPERATIVA 06 | 35097040 | 35097040 | #N/A | DESAGUADERO [35097040] | CON | HID | LM | SUS | IDEAM | LAG DE TOTA | BOYACÁ | AQUITANIA | 5 | 33 | 0 | N | 5.55 | 72 | 55 | 0 | W | -72.9167 | 3,002 | 15/02/1971 | 15/04/1981
AREA OPERATIVA 04 | 21147060 | 21147060 | #N/A | DESARENADOR S 1 [21147060] | CON | HID | LM | SUS | IDEAM | CANAL PRINCIPAL | HUILA | VILLAVIEJA | 3 | 22 | 0 | N | 3.3667 | 75 | 6 | 0 | W | -75.1 | 421 | 15/01/1985 | 15/01/1988
AREA OPERATIVA 04 | 21147070 | 21147070 | #N/A | DESARENADOR S 2 [21147070] | CON | HID | LM | SUS | IDEAM | CANAL PRINCIPAL | HUILA | VILLAVIEJA | 3 | 21 | 0 | N | 3.35 | 75 | 7 | 0 | W | -75.1167 | 421 | 15/01/1985 | 15/01/1988
AREA OPERATIVA 05 | 28010020 | 28010020 | #N/A | DESCANSO EL [28010020] | CON | MET | PM | ACT | IDEAM | GUATAPURI | CESAR | VALLEDUPAR | 10 | 28 | 48.4 | N | 10.4801 | 73 | 14 | 13.9 | W | -73.2372 | 160 | 15/04/1986
AREA OPERATIVA 05 | 28015100 | 28015100 | #N/A | DESCANSO EL [28015100] | CON | MET | ME | SUS | IDEAM | GUATAPURI | CESAR | VALLEDUPAR | 10 | 28 | 48.4 | N | 10.4801 | 73 | 14 | 13.9 | W | -73.2372 | 160 | 15/11/1985 | 15/04/1986
AREA OPERATIVA 05 | 28030100 | 28030100 | #N/A | DESCANSO EL [28030100] | CON | MET | PM | SUS | IDEAM | LOS CLAVOS | CESAR | VALLEDUPAR | 10 | 22 | 0 | N | 10.3667 | 73 | 30 | 0 | W | -73.5 | 225 | 15/01/1963 | 15/07/1972
AREA OPERATIVA 06 | 35210060 | 35210060 | #N/A | DESECHO EL HDA | CON | MET | PG | ACT | IDEAM | GUANAPALO | CASANARE | NUNCHÍA | 5 | 36 | 32.8 | N | 5.6091 | 72 | 4 | 4.1 | W | -72.0678 | 345 | 15/11/1995
AREA OPERATIVA 08 | 23187180 | 23187180 | #N/A | DESEO EL [23187180] | CON | HID | LM | SUS | IDEAM | MAGDALENA | BOLÍVAR | SIMITÍ | 7 | 59 | 0 | N | 7.9833 | 73 | 51 | 0 | W | -73.85 | 60 | 15/06/1979 | 15/11/1979
AREA OPERATIVA 04 | 21115010 | 21115010 | 36 | DESIERTO LA TATACOA | AUT | MET | CP | FSR | IDEAM | MAGDALENA | HUILA | VILLAVIEJA | 3 | 14 | 4.1 | N | 3.2345 | 75 | 10 | 5.5 | W | -75.1682 | 459 | 14/07/2005 | 06/03/2016
AREA OPERATIVA 02 | 13017010 | 13017010 | #N/A | DESPENSA LA [13017010] | CON | HID | LG | SUS | IDEAM | SINU | CÓRDOBA | TIERRALTA | 7 | 52 | 0 | N | 7.8667 | 76 | 17 | 0 | W | -76.2833 | 106 | 15/10/1965 | 15/12/1998
AREA OPERATIVA 02 | 13020010 | 13020010 | #N/A | DESPENSA LA [13020010] | CON | MET | PM | SUS | IDEAM | SINU | CÓRDOBA | TIERRALTA | 7 | 53 | 0 | N | 7.8833 | 76 | 18 | 0 | W | -76.3 | 160 | 15/01/1966 | 15/06/1990
AREA OPERATIVA 02 | 13025030 | 13025030 | #N/A | DESPENSA LA [13025030] | CON | MET | CO | SUS | IDEAM | SINU | CÓRDOBA | TIERRALTA | 7 | 53 | 0 | N | 7.8833 | 76 | 18 | 0 | W | -76.3 | 160 | 15/06/1990 | 15/05/1996
AREA OPERATIVA 06 | 24037180 | 24037180 | #N/A | DESPUES DEL SIFON | CON | HID | LM | SUS | IDEAM | CANAL DEL CUCHE | BOYACÁ | TIBASOSA | 5 | 47 | 0 | N | 5.7833 | 72 | 59 | 0 | W | -72.9833 | 2,500 | 15/11/1969 | 15/09/2005
AREA OPERATIVA 04 | 21117150 | 21117150 | #N/A | DESQUITE EL [21117150] | CON | HID | LM | SUS | IDEAM | QDA LAS LAJAS | HUILA | BARAYA | 3 | 12 | 0 | N | 3.2 | 75 | 2 | 0 | W | -75.0333 | 600 | 15/06/1984 | 15/12/1998
AREA OPERATIVA 05 | 29060150 | 29060150 | #N/A | DESTINO EL [29060150] | CON | MET | PM | ACT | IDEAM | ARACATACA | MAGDALENA | EL RETÉN | 10 | 34 | 25.2 | N | 10.5737 | 74 | 13 | 26.8 | W | -74.2241 | 20 | 15/01/1967
AREA OPERATIVA 10 | 22077030 | 22077030 | #N/A | DIAMANTE EL [22077030] | CON | HID | LG | ACT | IDEAM | CUCUANA | TOLIMA | RONCESVALLES | 4 | 1 | 19.9 | N | 4.0222 | 75 | 34 | 7.4 | W | -75.5687 | 2,334 | 15/04/1960
AREA OPERATIVA 08 | 25021110 | 25021110 | #N/A | DIAMANTE EL [25021110] | CON | MET | PM | SUS | IDEAM | QDA ARENAL | BOLÍVAR | ARENAL | 8 | 22 | 0 | N | 8.3667 | 74 | 5 | 0 | W | -74.0833 | 210 | 15/08/1974 | 15/01/1990
AREA OPERATIVA 04 | 44037030 | 44037030 | #N/A | DIAMANTE EL [44037030] | CON | HID | LM | SUS | IDEAM | CARA#O | CAQUETÁ | FLORENCIA | 1 | 41 | 0 | N | 1.6833 | 75 | 40 | 0 | W | -75.6667 | 550 | 15/06/1963 | 15/09/1988
AREA OPERATIVA 04 | 21047040 | 21047040 | #N/A | DIAZ HDA [21047040] | CON | HID | LM | SUS | IDEAM | QDA BUENA VISTA | HUILA | AGRADO | 2 | 16 | 0 | N | 2.2667 | 75 | 45 | 0 | W | -75.75 | 950 | 15/11/1984 | 15/02/2002
AREA OPERATIVA 05 | 15030010 | 15030010 | #N/A | DIBULLA [15030010] | CON | MET | PM | ACT | IDEAM | DIBULLA | LA GUAJIRA | DIBULLA | 11 | 16 | 30.8 | N | 11.2752 | 73 | 18 | 43.9 | W | -73.3122 | 5 | 15/08/1958
AREA OPERATIVA 05 | 25025260 | 25025260 | #N/A | DIFICIL EL [25025260] | CON | MET | CO | SUS | IDEAM | QDA COROZAL | MAGDALENA | ARIGUANÍ (El Dificil) | 9 | 51 | 0 | N | 9.85 | 74 | 15 | 0 | W | -74.25 | 205 | 15/07/1972 | 15/09/1977
AREA OPERATIVA 05 | 25021250 | 25021250 | #N/A | DIFICIL EL CAMP | CON | MET | PM | ACT | IDEAM | ARIGUANI | MAGDALENA | ARIGUANÍ (El Dificil) | 9 | 54 | 43.1 | N | 9.912 | 74 | 5 | 8.9 | W | -74.0858 | 120 | 15/01/1953
AREA OPERATIVA 05 | 28037050 | 28037050 | #N/A | DILUVIO HDA [28037050] | CON | HID | LM | SUS | IDEAM | DILUVIO | CESAR | VALLEDUPAR | 10 | 10 | 0 | N | 10.1667 | 73 | 38 | 0 | W | -73.6333 | 88 | 15/11/1968 | 15/06/1973
AREA OPERATIVA 09 | 26030070 | 26030070 | #N/A | DINDE [26030070] | CON | MET | PM | ACT | IDEAM | CAUCA | CAUCA | CAJIBÍO | 2 | 41 | 50.7 | N | 2.6974 | 76 | 45 | 17 | W | -76.7547 | 1,246 | 15/12/1975
AREA OPERATIVA 01 | 26170190 | 26170190 | #N/A | DIQUE EL [26170190] | CON | MET | PM | ACT | IDEAM | QDA LA LEONA | ANTIOQUIA | JERICÓ | 5 | 48 | 13.9 | N | 5.8039 | 75 | 43 | 25 | W | -75.7236 | 1,140 | 15/09/1970
AREA OPERATIVA 02 | 25027660 | 25027660 | #N/A | DIVISA LA [25027660] | CON | HID | LM | SUS | IDEAM | LAGO LA DIVISA | SUCRE | OVEJAS | 9 | 36 | 0 | N | 9.6 | 75 | 12 | 0 | W | -75.2 | 285 | 15/03/1990 | 15/01/1991
AREA OPERATIVA 08 | 16030140 | 16030140 | #N/A | DIVISIONES [16030140] | CON | MET | PM | ACT | IDEAM | SARDINATA | NORTE DE SANTANDER | SARDINATA | 8 | 20 | 34 | N | 8.3428 | 72 | 41 | 37 | W | -72.6936 | 100 | 15/12/1983
AREA OPERATIVA 07 | 44017080 | 44017080 | #N/A | DIVISO EL [44017080] | CON | HID | LG | SUS | IDEAM | MANDIYACO | CAUCA | SANTA ROSA | 1 | 17 | 0 | N | 1.2833 | 76 | 33 | 0 | W | -76.55 | 540 | 15/07/1997 | 15/09/2005
AREA OPERATIVA 02 | 13085010 | 13085010 | #N/A | DOCTRINA LA [13085010] | CON | MET | CP | ACT | IDEAM | SINU | CÓRDOBA | LORICA | 9 | 17 | 50 | N | 9.2972 | 75 | 53 | 34 | W | -75.8928 | 20 | 15/01/1968
AREA OPERATIVA 02 | 13080060 | 13080060 | #N/A | DOCTRINA LA [13080060] | CON | MET | PM | SUS | IDEAM | SINU | CÓRDOBA | LORICA | 9 | 18 | 0 | N | 9.3 | 75 | 53 | 0 | W | -75.8833 | 4 | 15/09/1964 | 15/03/1970
AREA OPERATIVA 10 | 21150010 | 21150010 | #N/A | DOLORES [21150010] | CON | MET | PM | SUS | IDEAM | QDA LOS ANGELES | TOLIMA | DOLORES | 3 | 32 | 0 | N | 3.5333 | 74 | 53 | 0 | W | -74.8833 | 1,945 | 15/02/1959 | 15/11/1971
AREA OPERATIVA 10 | 21155040 | 21155040 | #N/A | DOLORES HDA MADRON | CON | MET | CO | SUS | IDEAM | QDA LOS ANGELES | TOLIMA | DOLORES | 3 | 31 | 59 | N | 3.5331 | 74 | 54 | 20.8 | W | -74.9058 | 1,456 | 15/08/1972 | 22/10/2010
AREA OPERATIVA 01 | 11107010 | 11107010 | #N/A | DOMINGODO [11107010] | CON | HID | LM | ACT | IDEAM | ATRATO | CHOCÓ | CARMEN DEL DARIÉN | 7 | 10 | 42.6 | N | 7.1785 | 77 | 2 | 5 | W | -77.0347 | 4 | 15/11/1966
AREA OPERATIVA 01 | 11100020 | 11100020 | #N/A | DOMINGODO [11100020] | CON | MET | PM | ACT | IDEAM | ATRATO | CHOCÓ | CARMEN DEL DARIÉN | 7 | 10 | 42.6 | N | 7.1785 | 77 | 2 | 4.1 | W | -77.0345 | 11 | 15/01/1966
AREA OPERATIVA 03 | 35090110 | 35090110 | #N/A | DON ANTONIO [35090110] | CON | MET | PM | ACT | IDEAM | UPIA | CASANARE | SABANALARGA | 4 | 44 | 52 | N | 4.7478 | 72 | 59 | 50 | W | -72.9972 | 300 | 15/06/1993
AREA OPERATIVA 03 | 35095020 | 35095020 | #N/A | DON ANTONIO CAMELI | CON | MET | CP | SUS | IDEAM | UPIA | CASANARE | SABANALARGA | 4 | 41 | 0 | N | 4.6833 | 73 | 2 | 0 | W | -73.0333 | 300 | 15/10/1968 | 15/05/1993
AREA OPERATIVA 05 | 28010110 | 28010110 | #N/A | DONACHUI [28010110] | CON | MET | PM | SUS | IDEAM | DONACHUI | CESAR | VALLEDUPAR | 10 | 43 | 0 | N | 10.7167 | 73 | 28 | 0 | W | -73.4667 | 1,240 | 15/04/1966 | 15/11/1985
AREA OPERATIVA 04 | 46037040 | 46037040 | #N/A | DONCELLO [46037040] | CON | HID | LM | ACT | IDEAM | DONCELLO | CAQUETÁ | EL DONCELLO | 1 | 41 | 28.6 | N | 1.6913 | 75 | 17 | 32.6 | W | -75.2924 | 373 | 15/02/1971
AREA OPERATIVA 08 | 16010080 | 16010080 | #N/A | DONJUANA LA 1 [16010080] | CON | MET | PM | SUS | IDEAM | PAMPLONITA | NORTE DE SANTANDER | BOCHALEMA | 7 | 42 | 0 | N | 7.7 | 72 | 36 | 0 | W | -72.6 | 770 | 15/01/1953 | 15/01/1978
AREA OPERATIVA 08 | 16010020 | 16010020 | #N/A | DONJUANA LA 2 [16010020] | CON | MET | PM | ACT | IDEAM | PAMPLONITA | NORTE DE SANTANDER | BOCHALEMA | 7 | 41 | 50 | N | 7.6972 | 72 | 36 | 5 | W | -72.6014 | 770 | 15/04/1973
AREA OPERATIVA 02 | 25028070 | 25028070 | #N/A | DOÑA ANA [25028070] | CON | HID | LM | SUS | IDEAM | SAN JORGE | BOLÍVAR | MAGANGUÉ | 9 | 3 | 0 | N | 9.05 | 74 | 48 | 0 | W | -74.8 | 20 | 15/09/1974 | 15/07/1981
AREA OPERATIVA 05 | 29060560 | 29060560 | #N/A | DOÑA MARIA [29060560] | CON | MET | PM | ACT | IDEAM | FUNDACION | MAGDALENA | FUNDACIÓN | 10 | 23 | 4 | N | 10.3844 | 74 | 10 | 40.6 | W | -74.1779 | 50 | 15/11/1984
AREA OPERATIVA 05 | 28040250 | 28040250 | #N/A | DOÑA VILA HDA | CON | MET | PM | SUS | IDEAM | AY LAS MULAS | CESAR | BOSCONIA | 10 | 0 | 0 | N | 10 | 73 | 50 | 0 | W | -73.8333 | 160 | 15/09/1967 | 15/05/1988
AREA OPERATIVA 08 | 23190520 | 23190520 | #N/A | DORADA LA [23190520] | CON | MET | PM | ACT | IDEAM | QDA LA DORADA | CESAR | SAN MARTÍN | 7 | 59 | 44 | N | 7.9956 | 73 | 26 | 23 | W | -73.4397 | 271 | 15/10/1971
AREA OPERATIVA 05 | 28010390 | 28010390 | #N/A | DORADA LA [28010390] | CON | MET | PM | SUS | IDEAM | MARQUEZOTE | LA GUAJIRA | VILLANUEVA | 10 | 30 | 0 | N | 10.5 | 73 | 7 | 0 | W | -73.1167 | 140 | 15/10/1971 | 15/11/1973
AREA OPERATIVA 05 | 28015020 | 28015020 | #N/A | DORADA LA [28015020] | CON | MET | CO | SUS | IDEAM | MARQUEZOTE | LA GUAJIRA | VILLANUEVA | 10 | 30 | 0 | N | 10.5 | 73 | 7 | 0 | W | -73.1167 | 140 | 15/01/1964 | 15/08/1975
AREA OPERATIVA 10 | 21170020 | 21170020 | #N/A | DOS AGUAS LAS | CON | MET | PM | ACT | IDEAM | MAGDALENA | TOLIMA | SUÁREZ | 4 | 15 | 29.8 | N | 4.2583 | 74 | 47 | 1 | W | -74.7836 | 3,394 | 15/01/1951
AREA OPERATIVA 08 | 23140070 | 23140070 | #N/A | DOS BOCAS HDA | CON | MET | PM | ACT | IDEAM | CASCAJALES | SANTANDER | EL CARMEN | 6 | 46 | 19 | N | 6.7719 | 73 | 36 | 59 | W | -73.6164 | 183 | 15/08/1984
AREA OPERATIVA 01 | 12027060 | 12027060 | #N/A | DOS EL [12027060] | CON | HID | LM | SUS | IDEAM | TURBO | ANTIOQUIA | TURBO | 8 | 7 | 35.4 | N | 8.1265 | 76 | 41 | 37.8 | W | -76.6938 | 50 | 15/08/1984 | 18/08/2011
AREA OPERATIVA 11 | 21197090 | 21197090 | #N/A | DOS MIL [21197090] | CON | HID | LM | SUS | IDEAM | SUMAPAZ | CUNDINAMARCA | CABRERA | 3 | 58 | 0 | N | 3.9667 | 74 | 27 | 0 | W | -74.45 | 2,050 | 15/05/1969 | 31/03/2008
AREA OPERATIVA 09 | 26117080 | 26117080 | #N/A | DREN PPAL K0+00 | CON | HID | LM | SUS | IDEAM | CAUCA | VALLE DEL CAUCA | TORO | 4 | 37 | 0 | N | 4.6167 | 76 | 3 | 0 | W | -76.05 | 910 | 15/01/1970 | 15/03/2002
AREA OPERATIVA 06 | 24030350 | 24030350 | #N/A | DUITAMA [24030350] | CON | MET | PG | ACT | IDEAM | CHITICUY | BOYACÁ | DUITAMA | 5 | 49 | 48.3 | N | 5.8301 | 73 | 2 | 40.6 | W | -73.0446 | 2,540 | 15/01/1959
AREA OPERATIVA 10 | 23010020 | 23010020 | #N/A | EDEN EL [23010020] | CON | MET | PM | ACT | IDEAM | GUALI | TOLIMA | FRESNO | 5 | 9 | 30.2 | N | 5.1584 | 75 | 2 | 56.1 | W | -75.0489 | 1,670 | 15/05/1958
AREA OPERATIVA 07 | 47017070 | 47017070 | #N/A | EDEN EL [47017070] | AUT | HMT | LG | ACT | IDEAM | PUTUMAYO | PUTUMAYO | SANTIAGO | 1 | 6 | 22.7 | N | 1.1063 | 76 | 59 | 6 | W | -76.985 | 1,450 | 15/02/1970
AREA OPERATIVA 08 | 23187190 | 23187190 | #N/A | EDEN EL [23187190] | CON | HID | LM | SUS | IDEAM | MAGDALENA | BOLÍVAR | SAN PABLO | 7 | 42 | 0 | N | 7.7 | 73 | 50 | 0 | W | -73.8333 | 61 | 15/04/1979 | 15/05/1979
AREA OPERATIVA 05 | 29030690 | 29030690 | #N/A | EDEN EL [29030690] | CON | MET | PM | SUS | IDEAM | ARACATACA | MAGDALENA | EL RETÉN | 10 | 38 | 0 | N | 10.6333 | 74 | 18 | 0 | W | -74.3 | 30 | 15/04/1967 | 15/09/1975
AREA OPERATIVA 11 | 21206540 | 21206540 | #N/A | EDIFICIO PREMIUM | CON | MET | ME | SUS | IDEAM | BOGOTA | BOGOTA D.C. | BOGOTA D.C. | 4 | 41 | 13 | N | 4.6869 | 74 | 3 | 15.2 | W | -74.0542 | 2,560 | 15/01/1997 | 10/12/2008
AREA OPERATIVA 11 | 21201160 | 21201160 | #N/A | EDIFICIO SARAGA | CON | MET | PG | SUS | IDEAM | BOGOTA | BOGOTA D.C. | BOGOTA D.C. | 4 | 36 | 0 | N | 4.6 | 74 | 5 | 0 | W | -74.0833 | 2,640 | 15/11/1976 | 15/09/1986
AREA OPERATIVA 11 | 21206610 | 21206610 | #N/A | EFRAIN CA#AVERAL | CON | MET | CO | SUS | IDEAM | SAN FRANCISCO | BOGOTA D.C. | BOGOTA D.C. | 4 | 35 | 0 | N | 4.5833 | 74 | 4 | 0 | W | -74.0667 | 2,804 | 15/11/2001 | 05/08/2009
AREA OPERATIVA 05 | 15060110 | 15060110 | #N/A | EJEMPLO EL [15060110] | CON | MET | PM | SUS | IDEAM | AY TABACO | LA GUAJIRA | HATO NUEVO | 11 | 8 | 0 | N | 11.1333 | 72 | 36 | 0 | W | -72.6 | 116 | 15/06/1978 | 15/02/1996
AREA OPERATIVA 05 | 15067030 | 15067030 | #N/A | EJEMPLO EL [15067030] | CON | HID | LM | SUS | IDEAM | TABACO EL | LA GUAJIRA | ALBANIA | 11 | 7 | 0 | N | 11.1167 | 72 | 35 | 0 | W | -72.5833 | 300 | 15/12/1977 | 01/08/2003
AREA OPERATIVA 09 | 26127010 | 26127010 | 38 | EL ALAMBRADO | AUT | HID | LG | ACT | IDEAM | LA VIEJA | VALLE DEL CAUCA | ZARZAL | 4 | 24 | 36.9 | N | 4.4103 | -75 | 52 | 31.4 | W | -74.1246 | 151 | 15/01/1953
AREA OPERATIVA 02 | 25027020 | 25027020 | 39 | EL BANCO AUTOMATICA | AUT | HMT | LG | ACT | IDEAM | MAGDALENA | MAGDALENA | EL BANCO | 8 | 59 | 33.1 | N | 8.9925 | 73 | 58 | 10 | W | -73.9694 | 29 | 15/01/1934
AREA OPERATIVA 02 | 13077050 | 13077050 | #N/A | EL BONGO [13077050] | CON | HID | LM | SUS | IDEAM | SINU | CÓRDOBA | SAN PELAYO | 8 | 56 | 15.3 | N | 8.9376 | 75 | 51 | 23.1 | W | -75.8564 | 11 | 15/09/1963 | 11/09/2011
AREA OPERATIVA 08 | 23217030 | 23217030 | #N/A | EL CONTENTO [23217030] | CON | HID | LM | ACT | IDEAM | MAGDALENA | CESAR | GAMARRA | 8 | 13 | 20.4 | N | 8.2223 | 73 | 46 | 24.3 | W | -73.7734 | 42 | 15/07/1974
AREA OPERATIVA 09 | 22025040 | 22025040 | 41 | EL DIABLO AUTOM | AUT | MET | CP | ACT | IDEAM | PAEZ | CAUCA | PÁEZ (Belalcázar) | 2 | 58 | 39.8 | N | 2.9777 | 76 | 3 | 49.8 | W | -76.0638 | 495 | 31/05/2005
AREA OPERATIVA 06 | 36015020 | 36015020 | 42 | EL DIAMANTE AUTOMATICA | AUT | MET | CP | ACT | IDEAM | ARIPORO | CASANARE | PAZ DE ARIPORO | 5 | 48 | 58.3 | N | 5.8162 | 71 | 25 | 11.4 | W | -71.4198 | 160 | 19/11/2005
AREA OPERATIVA 05 | 25025000 | 25025000 | 43 | EL DIFICIL AUTOM | AUT | MET | CP | ACT | IDEAM | RIO ARIGUANI | MAGDALENA | ARIGUANÍ (El Dificil) | 9 | 54 | 43.1 | N | 9.912 | 74 | 5 | 8.9 | W | -74.0858 | 120 | 05/05/2013
AREA OPERATIVA 07 | 53075020 | 53075020 | 44 | EL DIVISO AUTOMATICA | AUT | MET | CP | ACT | IDEAM | SAN JUAN DE MICAY | CAUCA | ARGELIA | 2 | 18 | 41.1 | N | 2.3114 | 77 | 15 | 31.6 | W | -77.2588 | 1,750 | 29/09/2005
AREA OPERATIVA 06 | 24035370 | 24035370 | 46 | EL ESPINO AUTOMATICA | AUT | MET | CP | ACT | IDEAM | NEVADO | BOYACÁ | EL ESPINO | 6 | 30 | 24.2 | N | 6.5067 | 72 | 27 | 9.6 | W | -72.4527 | 3,510 | 19/11/2005
AREA OPERATIVA 02 | 29015000 | 29015000 | 47 | EL GUAMO AUTOM | AUT | MET | CO | ACT | IDEAM | AY GUAMO | BOLÍVAR | EL GUAMO | 10 | 3 | 52 | N | 10.0644 | 74 | 51 | 8 | W | -74.8522 | 75 | 23/03/2004
AREA OPERATIVA 03 | 32077110 | 32077110 | #N/A | EL LIMON[32077110] | CON | HID | LM | ACT | IDEAM | GUEJAR | META | SAN JUAN DE ARAMA | 3 | 22 | 8.05 | N | 3.3689 | 74 | 1 | 46.6 | W | -74.0296 | 570 | 15/12/1983
AREA OPERATIVA 02 | 13077300 | 13077300 | #N/A | EL MONTON [13077300] | CON | HID | LM | ACT | IDEAM | SINU | CÓRDOBA | MONTERÍA | 8 | 52 | 6 | N | 8.8683 | 75 | 50 | 8 | W | -75.8356 | 13 | 15/06/1990
AREA OPERATIVA 07 | 52055220 | 52055220 | 48 | EL PARAISO AUTOM | AUT | MET | CP | ACT | IDEAM | GUAITARA | NARIÑO | TÚQUERRES | 1 | 4 | 14.2 | N | 1.0706 | 77 | 38 | 12.8 | W | -77.6369 | 3,120 | 01/03/2004
AREA OPERATIVA 07 | 44015070 | 44015070 | 49 | EL PEPINO AUTOMATICA | AUT | MET | CP | ACT | IDEAM | CAQUETA | PUTUMAYO | MOCOA | 1 | 4 | 58.4 | N | 1.0829 | 76 | 40 | 1.6 | W | -76.6671 | 760 | 11/11/2005
AREA OPERATIVA 09 | 26105240 | 26105240 | 50 | EL PLACER AUTOM | AUT | MET | CP | ACT | IDEAM | TULUA | VALLE DEL CAUCA | BUGA | 3 | 52 | 44.8 | N | 3.8791 | 76 | 6 | 2 | W | -76.1006 | 22 | 30/06/2005
AREA OPERATIVA 11 | 21197010 | 21197010 | 51 | EL PROFUNDO AUTOMATICA | AUT | HMT | LG | ACT | IDEAM | SUMAPAZ | CUNDINAMARCA | CABRERA | 4 | 1 | 42.1 | N | 4.0284 | 74 | 30 | 15.4 | W | -74.5043 | 1,860 | 15/04/1954
AREA OPERATIVA 07 | 47047010 | 47047010 | #N/A | EL REFUGIO - AMAZONAS | CON | HID | LM | SUS | IDEAM | PUTUMAYO | AMAZONAS | PUERTO ALEGRÍA | 0 | 33 | 33 | S | -0.55917 | 74 | 23 | 12 | W | -74.3867 | 140 | 15/04/1986 | 04/10/2010
AREA OPERATIVA 09 | 26137220 | 26137220 | 52 | EL RETEN AUTOM | AUT | HID | LG | ACT | IDEAM | OTUN | RISARALDA | SANTA ROSA DE CABAL | 4 | 43 | 41.5 | N | 4.7282 | 75 | 36 | 12.4 | W | -75.6034 | 188 | 15/11/1993
AREA OPERATIVA 04 | 44037040 | 44037040 | 53 | EL ROSARIO AUTOMATICA | AUT | HMT | LG | ACT | IDEAM | CARA#O | CAQUETÁ | FLORENCIA | 1 | 43 | 30.9 | N | 1.7253 | 75 | 39 | 59 | W | -75.6664 | 600 | 15/08/1964
AREA OPERATIVA 05 | 15067200 | 15067200 | #N/A | EL SILENCIO AUTOMATICA | AUT | HID | LG | ACT | IDEAM | RANCHERIA | LA GUAJIRA | FONSECA | 10 | 55 | 1.5 | N | 10.9171 | 72 | 54 | 55.2 | W | -72.9153 | 255 | 25/06/2010
AREA OPERATIVA 09 | 26015010 | 26015010 | 54 | EL TABLAZO AUTOM | AUT | MET | CP | ACT | IDEAM | CAUCA | CAUCA | POPAYÁN | 2 | 28 | 29.399 |  | 2.4748 | 76 | 34 | 52.657 |  | -76.5813 | 1,837 | 28/06/2005
AREA OPERATIVA 08 | 23117030 | 23117030 | 55 | EL TAGUAL AUTOMATICA | AUT | HID | LG | FSR | IDEAM | MAGDALENA | SANTANDER | CIMITARRA | 6 | 43 | 59 | N | 6.7331 | 74 | 9 | 35.1 | W | -74.1598 | 105 | 19/08/2005
AREA OPERATIVA 02 | 25025280 | 25025280 | 56 | EL TESORO IDEAM | AUT | MET | AM | ACT | IDEAM | AY MORRO | SUCRE | MORROA | 9 | 21 | 25.5 | N | 9.3571 | 75 | 17 | 21.3 | W | -75.2892 | 168 | 02/12/2004
AREA OPERATIVA 06 | 35165000 | 35165000 | #N/A | El Tunel [35165000] | AUT | MET | CO | ACT | IDEAM | LAGO DE TOTA | BOYACÁ | CUÍTIVA | 5 | 34 | 29.9 | N | 5.575 | 72 | 56 | 27.6 | W | -72.941 | 3,000 | 31/12/2016
AREA OPERATIVA 09 | 26095320 | 26095320 | 57 | EL VINCULO AUTOM | AUT | MET | AM | ACT | IDEAM | SONSITO | VALLE DEL CAUCA | BUGA | 3 | 50 | 5.3 | N | 3.8348 | 76 | 18 | 0.02 | W | -76.3 | 98 | 24/06/2005
AREA OPERATIVA 11 | 21205520 | 21205520 | #N/A | ELDORADO DIDACTICA | CON | MET | CP | SUS | IDEAM | BOGOTA | BOGOTA D.C. | BOGOTA D.C. | 4 | 42 | 0 | N | 4.7 | 74 | 9 | 0 | W | -74.15 | 2,546 | 15/01/1959 | 15/03/2000
AREA OPERATIVA 08 | 23180080 | 23180080 | #N/A | ELOY VALENZUELA | CON | MET | PM | ACT | IDEAM | CGA. DE PAREDES | SANTANDER | SABANA DE TORRES | 7 | 29 | 22 | N | 7.4894 | 73 | 40 | 42 | W | -73.6783 | 90 | 15/08/1974
AREA OPERATIVA 09 | 26155230 | 26155230 | 37 | EMAS AUTOM [26155230] | AUT | MET | CP | ACT | IDEAM | CHINCHINA | CALDAS | MANIZALES | 5 | 5 | 6.9 | N | 5.0852 | 75 | 30 | 25.7 | W | -75.5071 | 2,211 | 10/06/2004
AREA OPERATIVA 02 | 29037630 | 29037630 | #N/A | EMBALSE MATUYA | CON | HID | LM | SUS | IDEAM | CANAL PRINCIPAL | BOLÍVAR | MARÍA LA BAJA | 9 | 56 | 0 | N | 9.9333 | 75 | 17 | 0 | W | -75.2833 | 16 | 15/01/1978 | 15/03/1982
AREA OPERATIVA 09 | 26155501 | 26155501 | #N/A | EMMA GLACIAR CONEJERAS | AUT | MET | ME | ACT | IDEAM |  | CALDAS | VILLAMARIA | 4 | 48 | 46.7 | N | 4.813 | 75 | 22 | 14.8 | W | -75.3708 | 4,780 | 22/08/2010
AREA OPERATIVA 06 | 24030610 | 24030610 | #N/A | EMPODUITAMA [24030610] | CON | MET | PM | SUS | IDEAM | CHITICUY | BOYACÁ | DUITAMA | 5 | 51 | 0 | N | 5.85 | 73 | 3 | 0 | W | -73.05 | 2,590 | 15/06/1972 | 15/02/2002
AREA OPERATIVA 05 | 28017060 | 28017060 | #N/A | EMPODUPAR [28017060] | CON | HID | LM | SUS | IDEAM | CANAL ACUEDUCTO | CESAR | VALLEDUPAR | 10 | 31 | 0 | N | 10.5167 | 73 | 18 | 0 | W | -73.3 | 300 | 15/10/1984 | 15/03/1987
AREA OPERATIVA 11 | 17010010 | 17010010 | #N/A | EMPOISLAS [17010010] | CON | MET | PG | ACT | IDEAM | MAR CARIBE | SAN ANDRÉS PROVIDENCIA | SAN ANDRÉS | 12 | 32 | 23.1 | N | 12.5397 | 81 | 43 | 12.9 | W | -81.7203 | 80 | 15/04/1973
AREA OPERATIVA 06 | 24010410 | 24010410 | #N/A | EMPORIO EL HDA | CON | MET | PM | ACT | IDEAM | GACHANECA | BOYACÁ | VILLA DE LEIVA | 5 | 36 | 7.5 | N | 5.6021 | 73 | 32 | 43 | W | -73.5453 | 2,120 | 15/08/1964
AREA OPERATIVA 05 | 29060160 | 29060160 | #N/A | ENANO EL [29060160] | CON | MET | PM | ACT | IDEAM | FRIO | MAGDALENA | ZONA BANANERA | 10 | 54 | 7.9 | N | 10.9022 | 74 | 11 | 22.1 | W | -74.1895 | 25 | 15/11/1974
AREA OPERATIVA 07 | 47015100 | 47015100 | #N/A | ENCANO EL [47015100] | CON | MET | CP | ACT | IDEAM | GUAMUES | NARIÑO | PASTO | 1 | 9 | 35.8 | N | 1.1599 | 77 | 9 | 41.3 | W | -77.1615 | 2,830 | 15/09/1984
AREA OPERATIVA 07 | 47060010 | 47060010 | #N/A | ENCANTO EL [47060010] | CON | MET | PM | ACT | IDEAM | PUTUMAYO | AMAZONAS | EL ENCANTO | 1 | 44 | 54 | S | -1.7483 | 73 | 12 | 34 | W | -73.2094 | 120 | 15/04/1986
AREA OPERATIVA 06 | 24030450 | 24030450 | #N/A | ENCANTO EL [24030450] | CON | MET | PM | ACT | IDEAM | CHULO | BOYACÁ | OICATÁ | 5 | 36 | 22.8 | N | 5.6063 | 73 | 19 | 24.1 | W | -73.3234 | 2,645 | 15/05/1992
AREA OPERATIVA 07 | 47067010 | 47067010 | #N/A | ENCANTO EL [47067010] | CON | HID | LM | ACT | IDEAM | PUTUMAYO | AMAZONAS | EL ENCANTO | 1 | 44 | 54 | S | -1.7483 | 73 | 12 | 34 | W | -73.2094 | 120 | 15/04/1986
AREA OPERATIVA 08 | 24020040 | 24020040 | #N/A | ENCINO [24020040] | CON | MET | PG | ACT | IDEAM | PIENTA | SANTANDER | ENCINO | 6 | 8 | 18 | N | 6.1383 | 73 | 5 | 53 | W | -73.0981 | 1,814 | 15/11/1954
AREA OPERATIVA 09 | 26157070 | 26157070 | #N/A | ENEA LA [26157070] | CON | HID | LG | SUS | IDEAM | QDA MANIZALES | CALDAS | MANIZALES | 5 | 2 | 0 | N | 5.0333 | 75 | 28 | 0 | W | -75.4667 | 2,030 | 15/07/1984 | 15/05/1996
AREA OPERATIVA 11 | 21201230 | 21201230 | #N/A | ENMANUEL D ALZON | CON | MET | PM | ACT | IDEAM | TIBABUYES | BOGOTA D.C. | BOGOTA D.C. | 4 | 42 | 4.05 | N | 4.7011 | 74 | 4 | 13.1 | W | -74.0703 | 2,520 | 15/04/1974
AREA OPERATIVA 10 | 21245090 | 21245090 | #N/A | ERMITA LA [21245090] | CON | MET | ME | SUS | IDEAM | TOTARITO | TOLIMA | SANTA ISABEL | 4 | 43 | 0 | N | 4.7167 | 75 | 15 | 0 | W | -75.25 | 3,250 | 15/11/1981 | 15/07/2004
AREA OPERATIVA 11 | 21206040 | 21206040 | #N/A | ESAP [21206040] | CON | MET | ME | SUS | IDEAM | BOGOTA | BOGOTA D.C. | BOGOTA D.C. | 4 | 38 | 48.4 | N | 4.6468 | 74 | 5 | 46.9 | W | -74.0964 | 2,553 | 15/04/1985 | 08/09/2009
AREA OPERATIVA 08 | 23195180 | 23195180 | #N/A | ESC AGR CACHIRA | CON | MET | CO | ACT | IDEAM | CACHIRA | NORTE DE SANTANDER | CÁCHIRA | 7 | 44 | 7 | N | 7.7353 | 73 | 3 | 6 | W | -73.0517 | 1,882 | 15/03/1972
AREA OPERATIVA 05 | 15085030 | 15085030 | #N/A | ESC AGR CARRAIPIA | CON | MET | CO | ACT | IDEAM | CARRAIPIA | LA GUAJIRA | MAICAO | 11 | 13 | 0.3 | N | 11.2167 | 72 | 21 | 35.8 | W | -72.3599 | 118 | 15/10/1968
AREA OPERATIVA 04 | 21055020 | 21055020 | #N/A | ESC AGR LA PLATA | CON | MET | CP | ACT | IDEAM | LA PLATA | HUILA | LA PLATA | 2 | 22 | 41.8 | N | 2.3783 | 75 | 53 | 28.5 | W | -75.8913 | 1,070 | 15/12/1969
AREA OPERATIVA 08 | 24025040 | 24025040 | #N/A | ESC AGR MOGOTES | CON | MET | CP | ACT | IDEAM | MOGOTICOS | SANTANDER | MOGOTES | 6 | 28 | 12 | N | 6.47 | 72 | 58 | 8 | W | -72.9689 | 1,673 | 15/11/1973
AREA OPERATIVA 08 | 23190150 | 23190150 | #N/A | ESC AGROPECUARI | CON | MET | PM | SUS | IDEAM | CACHIRA | NORTE DE SANTANDER | CÁCHIRA | 7 | 46 | 0 | N | 7.7667 | 73 | 5 | 0 | W | -73.0833 | 2,015 | 15/05/1958 | 15/01/1972
AREA OPERATIVA 04 | 21010170 | 21010170 | #N/A | ESC BELEN [21010170] | CON | MET | PM | ACT | IDEAM | BORDONES | HUILA | ISNOS | 1 | 54 | 5 | N | 1.9014 | 76 | 10 | 21 | W | -76.1725 | 1,700 | 15/05/1980
AREA OPERATIVA 05 | 15070160 | 15070160 | #N/A | ESC CEURA [15070160] | CON | MET | PM | ACT | IDEAM | AY JUNIO | LA GUAJIRA | MAICAO | 11 | 26 | 15.9 | N | 11.4377 | 72 | 28 | 11.9 | W | -72.47 | 85 | 15/06/1971
AREA OPERATIVA 11 | 21201570 | 21201570 | #N/A | ESC COL INGENIERIA | CON | MET | PM | SUS | IDEAM | FRIO | BOGOTA D.C. | BOGOTA D.C. | 4 | 47 | 0 | N | 4.7833 | 74 | 3 | 0 | W | -74.05 | 2,650 | 15/11/1981 | 15/04/1986
AREA OPERATIVA 11 | 21206050 | 21206050 | #N/A | ESC COL INGENIERIA | CON | MET | CP | SUS | IDEAM | FRIO | BOGOTA D.C. | BOGOTA D.C. | 4 | 47 | 0 | N | 4.7833 | 74 | 3 | 0 | W | -74.05 | 2,650 | 15/04/1986 | 10/12/2008
AREA OPERATIVA 11 | 21201200 | 21201200 | #N/A | ESC LA UNION AUTOMATICA | AUT | MET | PM | ACT | IDEAM | BOGOTA | BOGOTA D.C. | BOGOTA D.C. | 4 | 20 | 34.6 | N | 4.3429 | 74 | 11 | 2 | W | -74.1839 | 3,320 | 15/03/1985
AREA OPERATIVA 06 | 35070470 | 35070470 | #N/A | ESC LOS MOLINOS | CON | MET | PM | ACT | IDEAM | BATA | BOYACÁ | ALMEIDA | 4 | 57 | 1.5 | N | 4.9504 | 73 | 24 | 36.6 | W | -73.4102 | 2,150 | 15/08/1982
AREA OPERATIVA 02 | 29045200 | 29045200 | #N/A | ESC NAVAL BARRANQUILLA | AUT | MET | CP | ACT | IDEAM |  | ATLÁNTICO | BARRANQUILLA | 11 | 0 | 23 | N | 11.0064 | 74 | 47 | 6 | W | -74.785 | 10 | 10/06/2016
AREA OPERATIVA 02 | 14015030 | 14015030 | #N/A | ESC NAVAL CIOH | CON | MET | CP | ACT | IDEAM | MAR CARIBE | BOLÍVAR | CARTAGENA DE INDIAS | 10 | 26 | 50 | N | 10.4472 | 75 | 30 | 58 | W | -75.5161 | 1 | 15/03/1947
AREA OPERATIVA 02 | 14019030 | 14019030 | 58 | ESC NAVAL CIOH AUTOM | AUT | HID | LG | ACT | IDEAM | MAR CARIBE | BOLÍVAR | CARTAGENA DE INDIAS | 10 | 23 | 26.03 | N | 10.3906 | 75 | 32 | 1.79 | W | -75.5338 | 1 | 15/07/1991
AREA OPERATIVA 04 | 21050310 | 21050310 | #N/A | ESC RIOSUCIO 2 [21050310] | CON | MET | PM | ACT | IDEAM | ULLUCOS | CAUCA | INZÁ | 2 | 26 | 48.6 | N | 2.4468 | 76 | 10 | 8.1 | W | -76.1689 | 2,750 | 15/10/1983
AREA OPERATIVA 04 | 21050200 | 21050200 | #N/A | ESC RIOSUCIO [21050200] | CON | MET | PM | SUS | IDEAM | ULLUCOS | CAUCA | INZÁ | 2 | 31 | 0 | N | 2.5167 | 76 | 14 | 0 | W | -76.2333 | 2,700 | 15/06/1980 | 15/10/1983
AREA OPERATIVA 11 | 35060100 | 35060100 | #N/A | ESC TENA [35060100] | CON | MET | PG | ACT | IDEAM | GACHETA | CUNDINAMARCA | GACHALÁ | 4 | 42 | 45.7 | N | 4.7127 | 73 | 31 | 14.5 | W | -73.5207 | 1,650 | 15/08/1972
AREA OPERATIVA 06 | 35097070 | 35097070 | #N/A | ESCALERAS [35097070] | CON | HID | LM | ACT | IDEAM | LAG DE TOTA | BOYACÁ | TOTA | 5 | 29 | 31 | N | 5.4919 | 72 | 56 | 18.6 | W | -72.9385 | 3,002 | 15/09/1971
AREA OPERATIVA 04 | 21040070 | 21040070 | #N/A | ESCALERETA LA [21040070] | CON | MET | PM | SUS | IDEAM | MAGDALENA | HUILA | AGRADO | 2 | 13 | 0 | N | 2.2167 | 75 | 41 | 0 | W | -75.6833 | 700 | 15/05/1975 | 15/10/2005
AREA OPERATIVA 08 | 16010170 | 16010170 | #N/A | ESCOBAL EL [16010170] | CON | MET | PM | SUS | IDEAM | PAMPLONITA | NORTE DE SANTANDER | CÚCUTA | 7 | 51 | 0 | N | 7.85 | 72 | 32 | 0 | W | -72.5333 | 250 | 15/11/1967 | 15/11/1972
AREA OPERATIVA 10 | 21257090 | 21257090 | #N/A | ESMERALDA LA [21257090] | CON | HID | LG | ACT | IDEAM | LAGUNILLA | TOLIMA | LÉRIDA | 4 | 53 | 26.8 | N | 4.8908 | 74 | 51 | 11.3 | W | -74.8531 | 2,625 | 15/10/1986
AREA OPERATIVA 05 | 29065110 | 29065110 | #N/A | ESMERALDA LA [29065110] | CON | MET | AM | SUS | IDEAM | ARACATACA | MAGDALENA | EL RETÉN | 10 | 38 | 23.4 | N | 10.6398 | 74 | 15 | 45 | W | -74.2625 | 30 | 21/08/2005 | 15/10/2010
AREA OPERATIVA 02 | 13025020 | 13025020 | #N/A | ESMERALDA LA [13025020] | CON | MET | CO | SUS | IDEAM | ESMERALDA | CÓRDOBA | TIERRALTA | 7 | 50 | 0 | N | 7.8333 | 76 | 15 | 0 | W | -76.25 | 170 | 15/10/1974 | 15/01/1975
AREA OPERATIVA 02 | 13027010 | 13027010 | #N/A | ESMERALDA LA [13027010] | CON | HID | LM | SUS | IDEAM | ESMERALDA | CÓRDOBA | TIERRALTA | 7 | 45 | 0 | N | 7.75 | 76 | 15 | 0 | W | -76.25 | 170 | 15/06/1990 | 15/12/2001
AREA OPERATIVA 02 | 13077210 | 13077210 | #N/A | ESMERALDA LA [13077210] | CON | HID | LM | SUS | IDEAM | LAGO LA ESMERALD | CÓRDOBA | SAN ANDRÉS DE | 9 | 12 | 0 | N | 9.2 | 75 | 34 | 0 | W | -75.5667 | 60 | 15/06/1988 | 15/01/1991
AREA OPERATIVA 10 | 21210120 | 21210120 | #N/A | ESMERALDA LA [21210120] | CON | MET | PG | ACT | IDEAM | QDA CAY | TOLIMA | IBAGUÉ | 4 | 29 | 27.3 | N | 4.4909 | 75 | 14 | 21.9 | W | -75.2394 | 1,965 | 15/06/1983
AREA OPERATIVA 01 | 27040030 | 27040030 | #N/A | ESMERALDA LA [27040030] | CON | MET | PM | ACT | IDEAM | QDA CUTURU | ANTIOQUIA | CAUCASIA | 7 | 45 | 4 | N | 7.7511 | 74 | 51 | 11 | W | -74.8531 | 100 | 15/05/1970
AREA OPERATIVA 04 | 46037010 | 46037010 | #N/A | ESMERALDA LA [46037010] | CON | HID | LM | ACT | IDEAM | ESMERALDA | CAQUETÁ | PUERTO RICO | 1 | 44 | 44.6 | N | 1.7457 | 75 | 13 | 5.4 | W | -75.2182 | 500 | 15/02/1971
AREA OPERATIVA 02 | 29030510 | 29030510 | #N/A | ESPERANZA FCA LA | CON | MET | PG | ACT | IDEAM | AY GUAMANGA | BOLÍVAR | EL CARMEN DE BOLÍVAR | 9 | 52 | 15 | N | 9.8708 | 75 | 17 | 8 | W | -75.2856 | 60 | 15/01/1978
AREA OPERATIVA 10 | 21160230 | 21160230 | #N/A | ESPERANZA FINCA | CON | MET | PG | SUS | IDEAM | QDA LA BAJA | TOLIMA | CUNDAY | 3 | 53 | 37.2 | N | 3.8937 | 74 | 45 | 53.8 | W | -74.7649 | 422 | 18/05/1996 | 29/09/2010
AREA OPERATIVA 10 | 21167100 | 21167100 | #N/A | ESPERANZA FINCA | CON | HID | LG | SUS | IDEAM | QDA LA BAJA | TOLIMA | CUNDAY | 3 | 53 | 37.2 | N | 3.8937 | 74 | 45 | 53.8 | W | -74.7649 | 422 | 15/05/1996 | 29/09/2010
AREA OPERATIVA 04 | 21097120 | 21097120 | #N/A | ESPERANZA LA [21097120] | AUS | HID | LG | ACT | IDEAM | MAGDALENA | HUILA | PALERMO | 2 | 43 | 42.3 | N | 2.7284 | 75 | 23 | 47 | W | -75.3964 | 460 | 15/11/1993
AREA OPERATIVA 10 | 22037010 | 22037010 | #N/A | ESPERANZA LA [22037010] | CON | HID | LG | ACT | IDEAM | MENDARCO | TOLIMA | RIOBLANCO | 3 | 28 | 23.1 | N | 3.4731 | 75 | 34 | 51.4 | W | -75.5809 | 563 | 15/12/1979
AREA OPERATIVA 10 | 23025020 | 23025020 | #N/A | ESPERANZA LA [23025020] | CON | MET | CO | SUS | IDEAM | MAGDALENA | TOLIMA | HONDA | 5 | 15 | 45.5 | N | 5.2626 | 74 | 43 | 44.9 | W | -74.7291 | 208 | 15/10/1970 | 06/01/2016
AREA OPERATIVA 09 | 26150160 | 26150160 | #N/A | ESPERANZA LA [26150160] | CON | MET | PM | ACT | IDEAM | CHINCHINA | CALDAS | MANIZALES | 5 | 1 | 4.2 | N | 5.0178 | 75 | 21 | 23.6 | W | -75.3566 | 3,341 | 15/10/1970
AREA OPERATIVA 02 | 29037760 | 29037760 | #N/A | ESPERANZA LA [29037760] | CON | HID | LG | ACT | IDEAM | AY GUAMANGA | BOLÍVAR | EL CARMEN DE BOLÍVAR | 9 | 52 | 18 | N | 9.8717 | 75 | 16 | 31 | W | -75.2753 | 90 | 15/06/1983
AREA OPERATIVA 05 | 15067060 | 15067060 | #N/A | ESPERANZA LA [15067060] | CON | HID | LM | ACT | IDEAM | AY BRUNO | LA GUAJIRA | ALBANIA | 11 | 8 | 32.4 | N | 11.1423 | 72 | 30 | 29.5 | W | -72.5082 | 135 | 15/03/1979
AREA OPERATIVA 08 | 16010290 | 16010290 | #N/A | ESPERANZA LA [16010290] | CON | MET | PM | SUS | IDEAM | QDA HONDA | NORTE DE SANTANDER | RAGONVALIA | 7 | 34 | 0 | N | 7.5667 | 72 | 32 | 0 | W | -72.5333 | 1,760 | 15/08/1962 | 15/12/1972
AREA OPERATIVA 08 | 16015030 | 16015030 | #N/A | ESPERANZA LA [16015030] | CON | MET | CO | ACT | IDEAM | QDA HONDA | NORTE DE SANTANDER | RAGONVALIA | 7 | 34 | 11 | N | 7.5697 | 72 | 32 | 2 | W | -72.5339 | 1,760 | 15/11/1972
AREA OPERATIVA 11 | 21201140 | 21201140 | #N/A | ESPERANZA LA [21201140] | CON | MET | PM | ACT | IDEAM | FRIO | CUNDINAMARCA | TENJO | 4 | 48 | 7.8 | N | 4.8022 | 74 | 10 | 47.9 | W | -74.18 | 2,555 | 15/07/1974
AREA OPERATIVA 10 | 23017040 | 23017040 | 90 | ESPERANZA LA [23017040] | AUT | HMT | LG | ACT | IDEAM | GUALI | TOLIMA | MARIQUITA | 5 | 12 | 22.2 | N | 5.2062 | 74 | 54 | 49.4 | W | -74.9137 | 550 | 15/09/1988
AREA OPERATIVA 08 | 23197460 | 23197460 | #N/A | ESPERANZA LA [23197460] | CON | HID | LM | SUS | IDEAM | FRIO | SANTANDER | FLORIDABLANCA | 7 | 4 | 46 | N | 7.0794 | 73 | 3 | 47 | W | -73.0631 | 1,050 | 15/01/1977 | 17/07/2006
AREA OPERATIVA 02 | 25021340 | 25021340 | #N/A | ESPERANZA LA [25021340] | CON | MET | PM | ACT | IDEAM | BZO DE LOBA | BOLÍVAR | CICUCO | 9 | 14 | 57 | N | 9.2492 | 74 | 44 | 10 | W | -74.7361 | 18 | 15/09/1958
AREA OPERATIVA 05 | 29060180 | 29060180 | #N/A | ESPERANZA LA [29060180] | CON | MET | PM | ACT | IDEAM | ARACATACA | MAGDALENA | PUEBLOVIEJO | 10 | 44 | 33.1 | N | 10.7425 | 74 | 18 | 22.6 | W | -74.3063 | 25 | 15/10/1975
AREA OPERATIVA 03 | 35127030 | 35127030 | #N/A | ESPERANZA LA [35127030] | CON | HID | LM | ACT | IDEAM | MANACACIAS | META | PUERTO GAITÁN | 3 | 48 | 52.4 | N | 3.8146 | 72 | 17 | 19.2 | W | -72.2887 | 154 | 15/11/1984
AREA OPERATIVA 08 | 37057110 | 37057110 | #N/A | ESPERANZA LA [37057110] | CON | HID | LM | SUS | IDEAM | BZ GAVIOTAS | ARAUCA | ARAUQUITA | 7 | 0 | 10 | N | 7.0028 | 71 | 14 | 2 | W | -71.2339 | 145 | 15/11/1997 | 12/12/2008
AREA OPERATIVA 10 | 21160210 | 21160210 | #N/A | ESPERANZA LA FINCA | CON | MET | PM | SUS | IDEAM | QDA LA BAJA | TOLIMA | CUNDAY | 3 | 54 | 0 | N | 3.9 | 74 | 46 | 0 | W | -74.7667 | 384 | 15/02/1999 | 15/10/2005
AREA OPERATIVA 05 | 28020150 | 28020150 | #N/A | ESPERANZA LA HDA | CON | MET | PM | ACT | IDEAM | PERNAMBUCO | CESAR | VALLEDUPAR | 10 | 1 | 47.9 | N | 10.03 | 73 | 40 | 7.8 | W | -73.6688 | 60 | 15/05/1961
AREA OPERATIVA 08 | 24065020 | 24065020 | #N/A | ESPERANZA LA HDA | CON | MET | CP | SUS | IDEAM | SOGAMOSO | SANTANDER | GIRÓN | 7 | 4 | 0 | N | 7.0667 | 73 | 18 | 0 | W | -73.3 | 520 | 15/10/1974 | 15/02/1986
AREA OPERATIVA 10 | 23030010 | 23030010 | #N/A | ESPERANZA LA HDA | CON | MET | PM | SUS | IDEAM | MAGDALENA | CUNDINAMARCA | PUERTO SALGAR | 5 | 28 | 0 | N | 5.4667 | 74 | 38 | 0 | W | -74.6333 | 170 | 15/01/1964 | 15/09/1971
AREA OPERATIVA 10 | 23050090 | 23050090 | #N/A | ESPERANZA LA HDA | CON | MET | PM | SUS | IDEAM | SOGAMOSO | SANTANDER | GIRÓN | 7 | 4 | 0 | N | 7.0667 | 73 | 18 | 0 | W | -73.3 | 520 | 15/01/1964 | 15/10/1964
AREA OPERATIVA 05 | 15060130 | 15060130 | #N/A | ESPERANZA LA HDA | CON | MET | PG | ACT | IDEAM | RANCHERIA | LA GUAJIRA | ALBANIA | 11 | 8 | 31.2 | N | 11.142 | 72 | 30 | 30.5 | W | -72.5085 | 87 | 15/05/1978
AREA OPERATIVA 01 | 25021480 | 25021480 | #N/A | ESPERANZA LA RADIO | CON | MET | PM | ACT | IDEAM | NECHI | ANTIOQUIA | NECHÍ | 8 | 1 | 55 | N | 8.0319 | 74 | 47 | 18.7 | W | -74.7885 | 31 | 15/03/1979
AREA OPERATIVA 10 | 21250550 | 21250550 | #N/A | ESPERANZA LOBONES | CON | MET | PM | SUS | IDEAM | RECIO | TOLIMA | LÉRIDA | 4 | 51 | 0 | N | 4.85 | 74 | 56 | 0 | W | -74.9333 | 420 | 15/07/1983 | 15/04/1996
AREA OPERATIVA 09 | 26070170 | 26070170 | #N/A | ESPERANZA PRADERA | CON | MET | PM | ACT | IDEAM | BOLO | VALLE DEL CAUCA | PRADERA | 3 | 27 | 35 | N | 3.4597 | 76 | 15 | 1 | W | -76.2503 | 155 | 15/04/1982
AREA OPERATIVA 05 | 15065170 | 15065170 | #N/A | ESPINAL EL [15065170] | CON | MET | ME | SUS | IDEAM | RANCHERIA | LA GUAJIRA | HATO NUEVO | 11 | 4 | 0 | N | 11.0667 | 72 | 44 | 0 | W | -72.7333 | 150 | 15/04/1991 | 15/02/1998
AREA OPERATIVA 04 | 21047020 | 21047020 | #N/A | ESPINAL EL [21047020] | CON | HID | LM | SUS | IDEAM | MAGDALENA | HUILA | OPORAPA | 2 | 1 | 0 | N | 2.0167 | 75 | 57 | 0 | W | -75.95 | 836 | 15/06/1980 | 15/02/2002
AREA OPERATIVA 08 | 23197320 | 23197320 | #N/A | ESPINO EL [23197320] | CON | HID | LG | SUS | IDEAM | SURATA | SANTANDER | CHARTA | 7 | 13 | 0 | N | 7.2167 | 73 | 3 | 0 | W | -73.05 | 1,050 | 15/06/1971 | 15/11/1979
AREA OPERATIVA 08 | 23180050 | 23180050 | #N/A | ESTABLO EL [23180050] | CON | MET | PM | ACT | IDEAM | QDA STOS GUTIERREZ | SANTANDER | SABANA DE TORRES | 7 | 32 | 29 | N | 7.5414 | 73 | 35 | 53 | W | -73.5981 | 98 | 15/08/1972
AREA OPERATIVA 08 | 23187140 | 23187140 | #N/A | ESTABLO EL [23187140] | CON | HID | LM | SUS | IDEAM | CANAL PRINCIPAL | SANTANDER | SABANA DE TORRES | 7 | 26 | 0 | N | 7.4333 | 73 | 29 | 0 | W | -73.4833 | 100 | 15/01/1972 | 15/05/1996
AREA OPERATIVA 03 | 35217020 | 35217020 | #N/A | ESTACION LA [35217020] | CON | HID | LM | ACT | IDEAM | CRAVO SUR | CASANARE | OROCUÉ | 4 | 41 | 34.4 | N | 4.6929 | 71 | 33 | 42.1 | W | -71.5617 | 134 | 15/04/1978
AREA OPERATIVA 08 | 16035040 | 16035040 | #N/A | ESTANCIA LA [16035040] | CON | MET | CO | SUS | IDEAM | SARDINATA | NORTE DE SANTANDER | TIBÚ | 8 | 20 | 0 | N | 8.3333 | 72 | 39 | 0 | W | -72.65 | 140 | 15/09/1983 | 15/04/1985
AREA OPERATIVA 11 | 23060370 | 23060370 | #N/A | ESTANCIA LA [23060370] | CON | MET | PM | ACT | IDEAM | TOBIA | CUNDINAMARCA | LA VEGA | 4 | 58 | 0 | N | 4.9667 | 74 | 22 | 0 | W | -74.3667 | 1,280 | 15/07/2004
AREA OPERATIVA 07 | 52020030 | 52020030 | #N/A | ESTRECHO EL [52020030] | CON | MET | PM | ACT | IDEAM | SAMBINGO | CAUCA | PATÍA (El Bordo) | 1 | 57 | 46 | N | 1.9628 | 77 | 7 | 13 | W | -77.1203 | 720 | 15/03/1971
AREA OPERATIVA 07 | 52025080 | 52025080 | 60 | ESTRECHO PATIA | AUT | MET | CP | ACT | IDEAM | SAMBINGO | CAUCA | PATÍA (El Bordo) | 1 | 57 | 46 | N | 1.9628 | 77 | 7 | 13 | W | -77.1203 | 720 | 01/03/2004
AREA OPERATIVA 07 | 47060020 | 47060020 | #N/A | ESTRECHO-MARANDUA | CON | MET | PM | ACT | IDEAM | PUTUMAYO | AMAZONAS | PUERTO ARICA | 2 | 26 | 38.3 | S | -2.444 | 72 | 40 | 22 | W | -72.6728 | 120 | 15/04/1986
AREA OPERATIVA 07 | 47067020 | 47067020 | #N/A | ESTRECHO-MARANDUA | CON | HID | LM | ACT | IDEAM | PUTUMAYO | AMAZONAS | PUERTO ARICA | 2 | 26 | 38.3 | S | -2.444 | 72 | 40 | 22 | W | -72.6728 | 120 | 15/04/1986
AREA OPERATIVA 04 | 44120010 | 44120010 | #N/A | ESTRECHOS LOS | CON | MET | PM | ACT | IDEAM | CAQUETA | CAQUETÁ | SOLANO | 0 | 29 | 10.4 | S | -0.48622 | 73 | 32 | 2.9 | W | -73.5341 | 139 | 15/04/1984
AREA OPERATIVA 04 | 44127010 | 44127010 | #N/A | ESTRECHOS LOS | CON | HID | LM | ACT | IDEAM | CAQUETA | CAQUETÁ | SOLANO | 0 | 29 | 10.4 | S | -0.48622 | 73 | 32 | 2.9 | W | -73.5341 | 139 | 15/04/1984
AREA OPERATIVA 10 | 21250100 | 21250100 | #N/A | ESTRELLA LA [21250100] | CON | MET | PM | ACT | IDEAM | RECIO | TOLIMA | VENADILLO | 4 | 45 | 42.6 | N | 4.7618 | 74 | 53 | 55.3 | W | -74.8987 | 331 | 15/05/1988
AREA OPERATIVA 08 | 23187220 | 23187220 | #N/A | ESTRELLA LA [23187220] | CON | HID | LM | SUS | IDEAM | CNO TIGRE | SANTANDER | SABANA DE TORRES | 7 | 33 | 0 | N | 7.55 | 73 | 35 | 0 | W | -73.5833 | 75 | 15/06/1980 | 15/05/1996
AREA OPERATIVA 07 | 52010190 | 52010190 | #N/A | ESTRELLAS LAS [52010190] | CON | MET | PG | ACT | IDEAM | QUILCASE | CAUCA | SOTARÁ (Paispamba) | 2 | 10 | 20 | N | 2.1722 | 76 | 36 | 38 | W | -76.6106 | 2,430 | 15/06/1994
AREA OPERATIVA 02 | 29037720 | 29037720 | #N/A | ESTRUCTURA K 1+870 | CON | HID | LM | SUS | IDEAM | CANAL MATUYA | BOLÍVAR | MARÍA LA BAJA | 9 | 59 | 0 | N | 9.9833 | 75 | 18 | 0 | W | -75.3 | 24 | 15/01/1980 | 15/05/2002
AREA OPERATIVA 01 | 12010100 | 12010100 | #N/A | EUPOL [12010100] | CON | MET | PM | ACT | IDEAM | RIOGRANDE | ANTIOQUIA | TURBO | 7 | 56 | 43.9 | N | 7.9455 | 76 | 37 | 2.6 | W | -76.6174 | 10 | 15/07/1977
AREA OPERATIVA 02 | 25020740 | 25020740 | #N/A | EUREKA HDA [25020740] | CON | MET | PM | ACT | IDEAM | CGA. LA CRUZ | SUCRE | SAN MARCOS | 8 | 37 | 45 | N | 8.6292 | 75 | 0 | 53 | W | -75.0147 | 20 | 15/11/1973
AREA OPERATIVA 05 | 28020350 | 28020350 | #N/A | EUROPA 8 [28020350] | CON | MET | PM | SUS | IDEAM | SICARARE | CESAR | AGUSTÍN CODAZZI | 9 | 55 | 0 | N | 9.9167 | 73 | 19 | 0 | W | -73.3167 | 85 | 15/01/1969 | 15/05/1972
AREA OPERATIVA 05 | 28025060 | 28025060 | #N/A | EUROPA LA [28025060] | CON | MET | CO | SUS | IDEAM | SICARARE | CESAR | AGUSTÍN CODAZZI | 9 | 56 | 0 | N | 9.9333 | 73 | 21 | 0 | W | -73.35 | 180 | 15/03/1969 | 15/12/1976
AREA OPERATIVA 01 | 26205030 | 26205030 | #N/A | FARALLONES [26205030] | CON | MET | CO | SUS | IDEAM | CAUCA | ANTIOQUIA | LA PINTADA | 5 | 47 | 0 | N | 5.7833 | 75 | 37 | 0 | W | -75.6167 | 860 | 15/03/1970 | 15/04/1983
AREA OPERATIVA 09 | 26055100 | 26055100 | 61 | FARALLONES AUTOM | AUT | MET | CP | ACT | IDEAM | PANCE | VALLE DEL CAUCA | CALI | 3 | 24 | 57.8 | N | 3.4161 | 76 | 39 | 5.4 | W | -76.6515 | 227 | 28/06/2005
AREA OPERATIVA 06 | 35197200 | 35197200 | #N/A | FCA LA ESPERANZA | CON | HID | LM | SUS | IDEAM | CUSIANA | CASANARE | TAURAMENA | 5 | 7 | 0 | N | 5.1167 | 72 | 44 | 0 | W | -72.7333 | 438 | 15/05/1999 | 15/09/2005
AREA OPERATIVA 08 | 16015140 | 16015140 | #N/A | FCA.LA PALMITA | CON | MET | CO | ACT | IDEAM | PAMPLONITA | NORTE DE SANTANDER | PAMPLONITA | 7 | 31 | 2.5 | N | 7.5174 | 72 | 38 | 38.7 | W | -72.6441 | 1,107 | 25/03/2010
AREA OPERATIVA 08 | 23187200 | 23187200 | #N/A | FE LA [23187200] | CON | HID | LM | SUS | IDEAM | MAGDALENA | SANTANDER | PUERTO WILCHES | 7 | 42 | 0 | N | 7.7 | 73 | 49 | 0 | W | -73.8167 | 77 | 15/05/1979 | 15/09/1979
AREA OPERATIVA 05 | 28035060 | 28035060 | 62 | FEDEARROZ AUTOMATICA | AUT | MET | CP | ACT | IDEAM | GUATAPURI | CESAR | VALLEDUPAR | 10 | 27 | 49 | N | 10.4636 | 73 | 14 | 53 | W | -73.2481 | 184 | 16/08/2005
AREA OPERATIVA 05 | 15010310 | 15010310 | #N/A | FILO CARTAGENA | CON | MET | PM | ACT | IDEAM | GUACHACA | MAGDALENA | SANTA MARTA | 11 | 6 | 1 | N | 11.1003 | 73 | 50 | 35.6 | W | -73.8432 | 750 | 24/11/2006
AREA OPERATIVA 05 | 15010070 | 15010070 | #N/A | FILTRO DE AGUA | CON | MET | PM | SUS | IDEAM | MAR CARIBE | MAGDALENA | CIÉNAGA | 11 | 1 | 0 | N | 11.0167 | 74 | 14 | 0 | W | -74.2333 | 25 | 15/03/1967 | 15/10/1974
AREA OPERATIVA 10 | 21160170 | 21160170 | #N/A | FIQUE EL [21160170] | CON | MET | PM | ACT | IDEAM | NEGRO | TOLIMA | PRADO | 3 | 42 | 33.6 | N | 3.7093 | 74 | 47 | 27 | W | -74.7908 | 1,040 | 15/09/1983
AREA OPERATIVA 06 | 24030540 | 24030540 | #N/A | FIRAVITOBA [24030540] | CON | MET | PM | ACT | IDEAM | PESCA | BOYACÁ | FIRAVITOBA | 5 | 39 | 52.3 | N | 5.6645 | 72 | 58 | 41.8 | W | -72.9783 | 2,486 | 15/04/1971
AREA OPERATIVA 02 | 29030130 | 29030130 | #N/A | FLAMENCO [29030130] | CON | MET | PG | SUS | IDEAM | AY GRANDE FLAMEN | BOLÍVAR | MARÍA LA BAJA | 9 | 58 | 9 | N | 9.9692 | 75 | 24 | 1 | W | -75.4003 | 12 | 15/12/1963 | 15/12/1965
AREA OPERATIVA 02 | 29030160 | 29030160 | #N/A | FLAMENCO [29030160] | CON | MET | PM | ACT | IDEAM | AY GRANDE FLAMEN | BOLÍVAR | MARÍA LA BAJA | 9 | 58 | 9 | N | 9.9692 | 75 | 24 | 1 | W | -75.4003 | 12 | 15/11/1963
AREA OPERATIVA 02 | 13010040 | 13010040 | #N/A | FLECHA LA [13010040] | CON | MET | PM | SUS | IDEAM | MANSO | CÓRDOBA | TIERRALTA | 7 | 38 | 0 | N | 7.6333 | 75 | 58 | 0 | W | -75.9667 | 500 | 15/06/1990 | 15/03/1999
AREA OPERATIVA 01 | 26170350 | 26170350 | #N/A | FLECHA LA [26170350] | CON | MET | PM | SUS | IDEAM | CAUCA | CALDAS | MARMATO | 5 | 28 | 0 | N | 5.4667 | 75 | 37 | 0 | W | -75.6167 | 650 | 15/09/1990 | 15/02/2002
AREA OPERATIVA 02 | 29030220 | 29030220 | #N/A | FLECHA LA HDA | CON | MET | PM | SUS | IDEAM | AY DE PIEDRA | BOLÍVAR | MAHATES | 10 | 9 | 0 | N | 10.15 | 75 | 13 | 0 | W | -75.2167 | 15 | 15/09/1965 | 15/01/1978
AREA OPERATIVA 02 | 13070220 | 13070220 | #N/A | FLOR DEL SINU [13070220] | CON | MET | PM | SUS | IDEAM | SINU | CÓRDOBA | MONTERÍA | 8 | 49 | 0 | N | 8.8167 | 75 | 51 | 0 | W | -75.85 | 13 | 15/08/1974 | 15/02/2002
AREA OPERATIVA 10 | 23050260 | 23050260 | #N/A | FLORENCIA [23050260] | CON | MET | PM | SUS | IDEAM | SAMANA | CALDAS | SAMANÁ | 5 | 32 | 0 | N | 5.5333 | 75 | 3 | 0 | W | -75.05 | 1,575 | 15/10/1976 | 15/10/1977
AREA OPERATIVA 10 | 23055080 | 23055080 | #N/A | FLORENCIA [23055080] | CON | MET | ME | ACT | IDEAM | SAMANA | CALDAS | SAMANÁ | 5 | 32 | 0 | N | 5.5333 | 75 | 3 | 0 | W | -75.05 | 1,575 | 15/07/1977
AREA OPERATIVA 04 | 44035010 | 44035010 | #N/A | FLORENCIA C A [44035010] | CON | MET | AM | SUS | IDEAM | HACHA | CAQUETÁ | FLORENCIA | 1 | 37 | 0 | N | 1.6167 | 75 | 36 | 0 | W | -75.6 | 280 | 15/10/1969 | 15/02/1984
AREA OPERATIVA 04 | 44035040 | 44035040 | 63 | FLORENCIA-DESLIZAMIENT | AUT | MET | CP | ACT | IDEAM | CARA#O | CAQUETÁ | FLORENCIA | 1 | 43 | 58.8 | N | 1.733 | 75 | 38 | 42.1 | W | -75.645 | 600 | 04/02/2006
AREA OPERATIVA 04 | 44037060 | 44037060 | 64 | FLORENCIA-HACHA | AUT | HMT | LG | ACT | IDEAM | HACHA | CAQUETÁ | FLORENCIA | 1 | 37 | 16.2 | N | 1.6212 | 75 | 37 | 9.2 | W | -75.6192 | 270 | 15/02/1971
AREA OPERATIVA 08 | 16027080 | 16027080 | #N/A | FLORENZA ALTO | CON | HID | LM | SUS | IDEAM | CANAL ZULIA | NORTE DE SANTANDER | CÚCUTA | 8 | 9 | 0 | N | 8.15 | 72 | 29 | 0 | W | -72.4833 | 100 | 15/10/1980 | 15/01/1990
AREA OPERATIVA 08 | 16027210 | 16027210 | #N/A | FLORENZA INTERMEDI | CON | HID | LM | SUS | IDEAM | CANAL FLORENZA | NORTE DE SANTANDER | CÚCUTA | 8 | 10 | 0 | N | 8.1667 | 72 | 28 | 0 | W | -72.4667 | 95 | 15/10/1980 | 15/01/1990
AREA OPERATIVA 11 | 21205880 | 21205880 | #N/A | FLORES CHIBCHA | CON | MET | ME | ACT | IDEAM | SUBACHOQUE | CUNDINAMARCA | MADRID | 4 | 47 | 23 | N | 4.7897 | 74 | 15 | 53.2 | W | -74.2648 | 2,550 | 15/09/1976
AREA OPERATIVA 11 | 21206210 | 21206210 | #N/A | FLORES COLOMBIANAS | CON | MET | ME | SUS | IDEAM | BOGOTA | CUNDINAMARCA | FUNZA | 4 | 44 | 10.5 | N | 4.7363 | 74 | 9 | 26.4 | W | -74.1573 | 2,560 | 15/07/1986 | 15/02/2013
AREA OPERATIVA 05 | 28027030 | 28027030 | #N/A | FLORES LAS [28027030] | CON | HID | LM | ACT | IDEAM | MAGIRIAIMO | CESAR | LA PAZ | 10 | 5 | 47.5 | N | 10.0965 | 73 | 14 | 36.7 | W | -73.2435 | 112 | 15/10/1962
AREA OPERATIVA 02 | 29045120 | 29045120 | #N/A | FLORES LAS [29045120] | CON | MET | CP | ACT | IDEAM | MAGDALENA | ATLÁNTICO | BARRANQUILLA | 11 | 2 | 24 | N | 11.04 | 74 | 49 | 15 | W | -74.8208 | 8 | 15/04/1971
AREA OPERATIVA 08 | 16027220 | 16027220 | #N/A | FLORESTA ALTO | CON | HID | LM | SUS | IDEAM | CANAL FLORESTA | NORTE DE SANTANDER | CÚCUTA | 8 | 10 | 0 | N | 8.1667 | 72 | 28 | 0 | W | -72.4667 | 96 | 15/10/1980 | 15/01/1990
AREA OPERATIVA 11 | 21200840 | 21200840 | #N/A | FLORESTA LA [21200840] | CON | MET | PM | SUS | IDEAM | CHIPATA | CUNDINAMARCA | GUASCA | 4 | 51 | 0 | N | 4.85 | 73 | 47 | 0 | W | -73.7833 | 2,940 | 15/04/1962 | 15/09/1972
AREA OPERATIVA 08 | 23177020 | 23177020 | #N/A | FLORESTA LA [23177020] | CON | HID | LM | SUS | IDEAM | BZO LA ROMPIDA | ANTIOQUIA | YONDÓ (Casabe) | 7 | 10 | 0 | N | 7.1667 | 73 | 59 | 0 | W | -73.9833 | 75 | 15/07/1974 | 15/08/1993
AREA OPERATIVA 08 | 23190590 | 23190590 | #N/A | FLORESTA LA [23190590] | CON | MET | PG | ACT | IDEAM | QDA DE LA IGLESIA | SANTANDER | BUCARAMANGA | 7 | 5 | 25 | N | 7.0903 | 73 | 7 | 26 | W | -73.1239 | 925 | 15/06/1978
AREA OPERATIVA 09 | 26070760 | 26070760 | #N/A | FLORIDA [26070760] | CON | MET | PM | ACT | IDEAM | FRAYLE | VALLE DEL CAUCA | FLORIDA | 3 | 19 | 40 | N | 3.3278 | 76 | 14 | 20.9 | W | -76.2391 | 159 | 15/05/1953
AREA OPERATIVA 05 | 15050020 | 15050020 | #N/A | FLORIDA LA [15050020] | CON | MET | PM | SUS | IDEAM | CAMARONES | LA GUAJIRA | RIOHACHA | 11 | 15 | 0 | N | 11.25 | 72 | 55 | 0 | W | -72.9167 | 46 | 15/05/1968 | 15/01/1970
AREA OPERATIVA 05 | 15055010 | 15055010 | #N/A | FLORIDA LA [15055010] | CON | MET | CO | SUS | IDEAM | CAMARONES | LA GUAJIRA | RIOHACHA | 11 | 15 | 0 | N | 11.25 | 72 | 55 | 0 | W | -72.9167 | 46 | 15/06/1968 | 15/07/1971
AREA OPERATIVA 11 | 21205670 | 21205670 | #N/A | FLORIDA LA [21205670] | CON | MET | CO | ACT | IDEAM | BAJAMON | CUNDINAMARCA | ANOLAIMA | 4 | 46 | 15.2 | N | 4.7709 | 74 | 26 | 15.5 | W | -74.4376 | 1,915 | 15/11/1970
AREA OPERATIVA 02 | 25021570 | 25021570 | #N/A | FLORIDA LA [25021570] | CON | MET | PM | SUS | IDEAM | AY MONTEGRAND | SUCRE | MAJAGUAL | 8 | 39 | 0 | N | 8.65 | 75 | 10 | 0 | W | -75.1667 | 50 | 15/07/1966 | 15/02/1974
AREA OPERATIVA 02 | 25028130 | 25028130 | #N/A | FLORIDA LA [25028130] | CON | HID | LM | SUS | IDEAM | BZO DE LOBA | BOLÍVAR | PINILLOS | 8 | 55 | 0 | N | 8.9167 | 74 | 26 | 0 | W | -74.4333 | 20 | 15/09/1974 | 15/07/1981
AREA OPERATIVA 09 | 26027260 | 26027260 | #N/A | FLORIDA LA [26027260] | CON | HID | LM | SUS | IDEAM | CAUCA | CAUCA | POPAYÁN | 2 | 26 | 0 | N | 2.4333 | 76 | 22 | 0 | W | -76.3667 | 1,980 | 15/03/1968 | 15/01/1971
AREA OPERATIVA 09 | 26137140 | 26137140 | #N/A | FLORIDA LA [26137140] | CON | HID | LM | SUS | IDEAM | OTUN | RISARALDA | PEREIRA | 4 | 46 | 0 | N | 4.7667 | 75 | 37 | 0 | W | -75.6167 | 1,595 | 15/04/1978 | 15/06/1982
AREA OPERATIVA 05 | 29060190 | 29060190 | #N/A | FLORIDA LA [29060190] | CON | MET | PM | ACT | IDEAM | FUNDACION | MAGDALENA | EL RETÉN | 10 | 36 | 38.3 | N | 10.6106 | 74 | 15 | 19.4 | W | -74.2554 | 26 | 15/04/1973
AREA OPERATIVA 10 | 21250370 | 21250370 | #N/A | FLORIDA LA HDA | CON | MET | PM | SUS | IDEAM | LAGUNILLA | TOLIMA | AMBALEMA | 4 | 56 | 0 | N | 4.9333 | 74 | 49 | 0 | W | -74.8167 | 340 | 15/02/1964 | 15/11/1985
AREA OPERATIVA 11 | 35020290 | 35020290 | #N/A | FOMEQUE [35020290] | CON | MET | PM | ACT | IDEAM | NEGRO | CUNDINAMARCA | FÓMEQUE | 4 | 29 | 11.5 | N | 4.4865 | 73 | 53 | 25.5 | W | -73.8904 | 1,900 | 15/11/1981
AREA OPERATIVA 07 | 52017030 | 52017030 | #N/A | FONDA LA [52017030] | AUS | HID | LG | ACT | IDEAM | PATIA | CAUCA | PATÍA (El Bordo) | 2 | 8 | 52 | N | 2.1478 | 77 | 2 | 48 | W | -77.0467 | 700 | 15/06/1974
AREA OPERATIVA 07 | 52015020 | 52015020 | #N/A | FONDA LA CITEC | CON | MET | CO | FSR | IDEAM | PATIA | CAUCA | PATÍA (El Bordo) | 2 | 8 | 45.8 | N | 2.1461 | 77 | 2 | 45.4 | W | -77.0459 | 580 | 15/03/1974 | 01/06/2013
AREA OPERATIVA 07 | 44010050 | 44010050 | #N/A | FONDO GANADERO | CON | MET | PM | SUS | IDEAM | CAQUETA | PUTUMAYO | MOCOA | 1 | 7 | 0 | N | 1.1167 | 76 | 38 | 0 | W | -76.6333 | 540 | 15/10/1978 | 15/04/1983
AREA OPERATIVA 05 | 15060190 | 15060190 | #N/A | FONSECA [15060190] | CON | MET | PM | SUS | IDEAM | AY GUATAPURI | LA GUAJIRA | FONSECA | 10 | 54 | 0 | N | 10.9 | 72 | 50 | 0 | W | -72.8333 | 180 | 15/06/1955 | 15/10/1974
AREA OPERATIVA 08 | 37040010 | 37040010 | #N/A | FORTUNA LA [37040010] | CON | MET | PM | SUS | IDEAM | QDA LA PAVA | ARAUCA | SARAVENA | 6 | 55 | 0 | N | 6.9167 | 71 | 55 | 0 | W | -71.9167 | 250 | 15/11/1990 | 15/11/1994
AREA OPERATIVA 08 | 37047030 | 37047030 | #N/A | FORTUNA LA [37047030] | CON | HID | LM | SUS | IDEAM | QDA LA PAVA | ARAUCA | SARAVENA | 6 | 55 | 0 | N | 6.9167 | 71 | 55 | 0 | W | -71.9167 | 250 | 15/11/1990 | 15/11/1994
AREA OPERATIVA 01 | 26200150 | 26200150 | #N/A | FREDONIA [26200150] | CON | MET | PM | ACT | IDEAM | POBLANCO | ANTIOQUIA | FREDONIA | 5 | 56 | 12.3 | N | 5.9367 | 75 | 41 | 6.4 | W | -75.6851 | 1,650 | 15/03/1975
AREA OPERATIVA 01 | 23087830 | 23087830 | #N/A | FRESERA LA [23087830] | AUS | HID | LG | ACT | IDEAM | NEGRO | ANTIOQUIA | RIONEGRO | 6 | 11 | 59 | N | 6.1997 | 75 | 20 | 2.7 | W | -75.3341 | 650 | 15/09/1993
AREA OPERATIVA 02 | 25020860 | 25020860 | #N/A | FRONTERA LA HDA | CON | MET | PM | ACT | IDEAM | AY ALCANTARILLA | SUCRE | BUENAVISTA | 9 | 21 | 34 | N | 9.3594 | 74 | 56 | 27 | W | -74.9408 | 100 | 15/05/1974
AREA OPERATIVA 01 | 11110030 | 11110030 | #N/A | FUEMIA [11110030] | CON | MET | PM | ACT | IDEAM | VERDE | ANTIOQUIA | FRONTINO | 6 | 51 | 29 | N | 6.8581 | 76 | 15 | 8 | W | -76.2522 | 905 | 15/03/1977
AREA OPERATIVA 03 | 32070060 | 32070060 | #N/A | FUENTE DE ORO | CON | MET | PM | ACT | IDEAM | CNO IRIQUE | META | FUENTE DE ORO | 3 | 28 | 0 | N | 3.4667 | 73 | 38 | 0 | W | -73.6333 | 300 | 15/07/1979
AREA OPERATIVA 08 | 24050100 | 24050100 | #N/A | FUENTE LA [24050100] | CON | MET | PM | ACT | IDEAM | SUAREZ | SANTANDER | ZAPATOCA | 6 | 42 | 26.1 | N | 6.7073 | 73 | 16 | 47.6 | W | -73.2799 | 815 | 15/06/1973
AREA OPERATIVA 05 | 29067120 | 29067120 | #N/A | FUNDACION [29067120] | CON | HID | LM | ACT | IDEAM | FUNDACION | MAGDALENA | FUNDACIÓN | 10 | 31 | 23.7 | N | 10.5233 | 74 | 10 | 58.1 | W | -74.1828 | 55 | 15/04/1958
AREA OPERATIVA 05 | 29060040 | 29060040 | #N/A | FUNDACION [29060040] | CON | MET | PM | ACT | IDEAM | FUNDACION | MAGDALENA | FUNDACIÓN | 10 | 31 | 27.7 | N | 10.5244 | 74 | 10 | 56 | W | -74.1822 | 40 | 15/03/1958
AREA OPERATIVA 03 | 35180030 | 35180030 | #N/A | FUNDO NUEVO HUMAPO | CON | MET | PM | ACT | IDEAM | META | META | PUERTO LÓPEZ | 4 | 19 | 39.8 | N | 4.3277 | 72 | 23 | 29.2 | W | -72.3914 | 155 | 15/06/1983
AREA OPERATIVA 07 | 52055200 | 52055200 | #N/A | FUNES [52055200] | CON | MET | CO | ACT | IDEAM | GUAITARA | NARIÑO | FUNES | 1 | 0 | 15.2 | N | 1.0042 | 77 | 26 | 44.9 | W | -77.4458 | 2,181 | 01/09/2009
AREA OPERATIVA 09 | 26020190 | 26020190 | #N/A | GABRIEL LOPEZ | CON | MET | PM | ACT | IDEAM | PALACE | CAUCA | TOTORÓ | 2 | 30 | 35.1 | N | 2.5097 | 76 | 17 | 20.6 | W | -76.2891 | 371 | 15/06/1970
AREA OPERATIVA 09 | 26025070 | 26025070 | #N/A | GABRIEL LOPEZ | CON | MET | CO | ACT | IDEAM | PALACE | CAUCA | TOTORÓ | 2 | 30 | 35.1 | N | 2.5097 | 76 | 17 | 20.6 | W | -76.2891 | 371 | 15/04/1971
AREA OPERATIVA 11 | 35060090 | 35060090 | #N/A | GACHALA [35060090] | CON | MET | PM | ACT | IDEAM | GACHETA | CUNDINAMARCA | GACHALÁ | 4 | 41 | 25.9 | N | 4.6905 | 73 | 31 | 22.5 | W | -73.5229 | 1,733 | 15/04/1962
AREA OPERATIVA 06 | 24015290 | 24015290 | #N/A | GACHANECA [24015290] | CON | MET | CP | SUS | IDEAM | GACHANECA | BOYACÁ | SAMACÁ | 5 | 26 | 0 | N | 5.4333 | 73 | 33 | 0 | W | -73.55 | 3,400 | 15/07/1979 | 15/04/1994
AREA OPERATIVA 06 | 24017630 | 24017630 | #N/A | GACHANECA [24017630] | CON | HID | LM | SUS | IDEAM | GACHANECA REPRESA | BOYACÁ | SAMACÁ | 5 | 27 | 0 | N | 5.45 | 73 | 33 | 0 | W | -73.55 | 3,300 | 15/09/1969 | 15/09/1998
AREA OPERATIVA 06 | 24010810 | 24010810 | #N/A | GACHANTIVA [24010810] | CON | MET | PM | ACT | IDEAM | QDA SOCHA | BOYACÁ | GACHANTIVÁ | 5 | 45 | 2.9 | N | 5.7508 | 73 | 32 | 56.1 | W | -73.5489 | 2,375 | 15/08/1980
AREA OPERATIVA 11 | 35065010 | 35065010 | #N/A | GACHETA [35065010] | CON | MET | CO | ACT | IDEAM | GACHETA | CUNDINAMARCA | GACHETÁ | 4 | 49 | 49.4 | N | 4.8304 | 73 | 38 | 47.3 | W | -73.6465 | 1,752 | 15/09/1972
AREA OPERATIVA 05 | 15017010 | 15017010 | #N/A | GAIRA [15017010] | CON | HID | LM | SUS | IDEAM | GAIRA | MAGDALENA | SANTA MARTA | 11 | 11 | 0 | N | 11.1833 | 74 | 11 | 0 | W | -74.1833 | 10 | 15/09/1964 | 15/02/1981
AREA OPERATIVA 10 | 22010070 | 22010070 | #N/A | GAITAN [22010070] | CON | MET | PM | ACT | IDEAM | ANAMICHU | TOLIMA | RIOBLANCO | 3 | 34 | 36.5 | N | 3.5768 | 75 | 44 | 33.4 | W | -75.7426 | 1,568 | 15/11/1980
AREA OPERATIVA 10 | 22020030 | 22020030 | #N/A | GAITANIA [22020030] | CON | MET | PM | ACT | IDEAM | ATA | TOLIMA | PLANADAS | 3 | 5 | 31.2 | N | 3.092 | 75 | 40 | 26.5 | W | -75.674 | 1,476 | 15/12/1973
AREA OPERATIVA 10 | 22027020 | 22027020 | #N/A | GAITANIA [22027020] | CON | HID | LG | ACT | IDEAM | ATA | TOLIMA | PLANADAS | 3 | 7 | 33.8 | N | 3.1261 | 75 | 39 | 20.5 | W | -75.6557 | 1,225 | 15/03/1972
AREA OPERATIVA 02 | 13055030 | 13055030 | #N/A | GALAN [13055030] | CON | MET | CO | SUS | IDEAM | SINU | CÓRDOBA | MONTERÍA | 8 | 39 | 33 | N | 8.6592 | 75 | 58 | 21 | W | -75.9725 | 30 | 15/06/1979 | 28/08/2014
AREA OPERATIVA 08 | 23157070 | 23157070 | #N/A | GALAN [23157070] | CON | HID | LM | SUS | IDEAM | MAGDALENA | SANTANDER | BARRANCABERMEJA | 7 | 3 | 0 | N | 7.05 | 73 | 52 | 0 | W | -73.8667 | 76 | 15/03/1978 | 15/09/1981
AREA OPERATIVA 01 | 26217010 | 26217010 | #N/A | GALERA LA [26217010] | AUS | HID | LG | ACT | IDEAM | TONUSCO | ANTIOQUIA | SANTA FE DE ANTIOQUIA | 6 | 33 | 17.9 | N | 6.555 | 75 | 51 | 51.1 | W | -75.8642 | 538 | 15/11/1970
AREA OPERATIVA 02 | 25021000 | 25021000 | #N/A | GALERAS [25021000] | CON | MET | PM | ACT | IDEAM | AY COROZAL | SUCRE | GALERAS | 9 | 9 | 54 | N | 9.165 | 75 | 3 | 3 | W | -75.0508 | 70 | 15/11/1973
AREA OPERATIVA 02 | 14015010 | 14015010 | #N/A | GALERAZAMBA [14015010] | CON | MET | CP | ACT | IDEAM | MAR CARIBE | BOLÍVAR | SANTA CATALINA | 10 | 47 | 39 | N | 10.7942 | 75 | 15 | 38 | W | -75.2606 | 20 | 15/12/1945
AREA OPERATIVA 09 | 26100410 | 26100410 | #N/A | GALICIA [26100410] | CON | MET | PM | ACT | IDEAM | PAILA | VALLE DEL CAUCA | BUGALAGRANDE | 4 | 10 | 18.8 | N | 4.1719 | 76 | 3 | 23 | W | -76.0564 | 1,191 | 15/01/1972
AREA OPERATIVA 01 | 25027880 | 25027880 | #N/A | GALINDO [25027880] | CON | HID | LM | SUS | IDEAM | CAUCA | BOLÍVAR | SAN JACINTO DEL CAUCA | 8 | 18 | 0 | N | 8.3 | 74 | 35 | 0 | W | -74.5833 | 33 | 15/04/1975 | 15/05/2002
AREA OPERATIVA 02 | 29040390 | 29040390 | #N/A | GALLEGO [29040390] | CON | MET | PM | SUS | IDEAM | CGA. GUAJARO | ATLÁNTICO | SABANALARGA | 10 | 37 | 0 | N | 10.6167 | 75 | 0 | 0 | W | -75 | 80 | 15/09/1969 | 15/07/1976
AREA OPERATIVA 09 | 53070090 | 53070090 | #N/A | GALLERA LA [53070090] | CON | MET | PM | ACT | IDEAM | SAN JOAQUIN | CAUCA | EL TAMBO | 2 | 44 | 42.4 | N | 2.7451 | 76 | 54 | 19 | W | -76.9053 | 1,597 | 15/10/1987
AREA OPERATIVA 08 | 23190400 | 23190400 | #N/A | GALVICIA LA [23190400] | CON | MET | PM | ACT | IDEAM | TONA | SANTANDER | FLORIDABLANCA | 7 | 7 | 28 | N | 7.1244 | 73 | 3 | 26 | W | -73.0572 | 1,779 | 15/01/1968
AREA OPERATIVA 11 | 35060240 | 35060240 | #N/A | GAMA [35060240] | CON | MET | PM | ACT | IDEAM | GUAVIO | CUNDINAMARCA | GAMA | 4 | 45 | 51.4 | N | 4.7643 | 73 | 36 | 35.7 | W | -73.6099 | 2,210 | 15/08/1972
AREA OPERATIVA 11 | 35060060 | 35060060 | #N/A | GAMA 1 [35060060] | CON | MET | PM | SUS | IDEAM | GACHETA | CUNDINAMARCA | GAMA | 4 | 46 | 0 | N | 4.7667 | 73 | 37 | 0 | W | -73.6167 | 2,140 | 15/04/1962 | 15/03/1973
AREA OPERATIVA 08 | 23217020 | 23217020 | #N/A | GAMARRA [23217020] | AUT | HID | LM | SUS | IDEAM | MAGDALENA | CESAR | GAMARRA | 8 | 19 | 16.9 | N | 8.3214 | 73 | 44 | 46.4 | W | -73.7462 | 3,985 | 30/12/2009 | 20/09/2013
AREA OPERATIVA 08 | 23210160 | 23210160 | #N/A | GAMARRA [23210160] | AUT | MET | PM | ACT | IDEAM | MAGDALENA | CESAR | GAMARRA | 8 | 19 | 36 | N | 8.3267 | 73 | 44 | 16 | W | -73.7378 | 150 | 15/08/1979
AREA OPERATIVA 08 | 23217080 | 23217080 | 65 | GAMARRA AUTOMATICA | AUT | HMT | LG | ACT | IDEAM | MAGDALENA | CESAR | GAMARRA | 8 | 17 | 3.43 | N | 8.2843 | 73 | 45 | 12.2 | W | -73.7534 | 40 | 12/12/2011
AREA OPERATIVA 10 | 21250600 | 21250600 | #N/A | GAMBA [21250600] | CON | MET | PM | SUS | IDEAM | RECIO | TOLIMA | AMBALEMA | 4 | 49 | 0 | N | 4.8167 | 74 | 46 | 0 | W | -74.7667 | 320 | 15/07/1983 | 15/02/2002
AREA OPERATIVA 08 | 24010250 | 24010250 | #N/A | GAMBITA [24010250] | CON | MET | PM | SUS | IDEAM | LENGUARUCO | SANTANDER | GÁMBITA | 5 | 57 | 0 | N | 5.95 | 73 | 20 | 0 | W | -73.3333 | 1,900 | 15/02/1959 | 15/07/1974
AREA OPERATIVA 08 | 24015280 | 24015280 | #N/A | GAMBITA [24015280] | CON | MET | CO | ACT | IDEAM | LENGUARUCO | SANTANDER | GÁMBITA | 5 | 56 | 41 | N | 5.9447 | 73 | 20 | 37 | W | -73.3436 | 1,900 | 15/05/1974
AREA OPERATIVA 09 | 26030060 | 26030060 | #N/A | GAMBOA [26030060] | CON | MET | PM | ACT | IDEAM | SEGUENGUITO | CAUCA | EL TAMBO | 2 | 37 | 32.1 | N | 2.6256 | 76 | 51 | 13 | W | -76.8536 | 2,171 | 15/05/1974
AREA OPERATIVA 02 | 29030600 | 29030600 | #N/A | GAMBOTE [29030600] | CON | MET | PG | SUS | IDEAM | CANAL DEL DIQUE | BOLÍVAR | ARJONA | 10 | 9 | 44 | N | 10.1622 | 75 | 17 | 55 | W | -75.2986 | 4 | 15/03/1964 | 15/07/1971
AREA OPERATIVA 02 | 29037080 | 29037080 | 66 | GAMBOTE CANAL DEL | AUT | HID | LG | ACT | IDEAM | CANAL DEL DIQUE | BOLÍVAR | ARJONA | 10 | 9 | 44 | N | 10.1622 | 75 | 17 | 55 | W | -75.2986 | 4 | 27/04/2012
AREA OPERATIVA 02 | 29030170 | 29030170 | #N/A | GAMERO [29030170] | CON | MET | PM | ACT | IDEAM | CANAL DEL DIQUE | BOLÍVAR | MAHATES | 10 | 12 | 1 | N | 10.2003 | 75 | 12 | 7 | W | -75.2019 | 10 | 15/02/1964
AREA OPERATIVA 02 | 29030680 | 29030680 | #N/A | GAMERO [29030680] | CON | MET | PM | SUS | IDEAM | CANAL DEL DIQUE | BOLÍVAR | MAHATES | 10 | 12 | 1 | N | 10.2003 | 75 | 12 | 7 | W | -75.2019 | 10 | 15/07/1966 | 15/06/1968
AREA OPERATIVA 05 | 29067150 | 29067150 | #N/A | GANADERIA CARIBE | CON | HID | LG | ACT | IDEAM | ARACATACA | MAGDALENA | ARACATACA | 10 | 34 | 29.7 | N | 10.5749 | 74 | 7 | 36 | W | -74.1267 | 67 | 15/05/1965
AREA OPERATIVA 06 | 35070080 | 35070080 | #N/A | GARAGOA [35070080] | CON | MET | PG | ACT | IDEAM | GARAGOA | BOYACÁ | GARAGOA | 5 | 4 | 43.9 | N | 5.0789 | 73 | 22 | 6.7 | W | -73.3685 | 1,700 | 15/10/1959
AREA OPERATIVA 10 | 21250190 | 21250190 | #N/A | GARCIA HDA [21250190] | CON | MET | PM | SUS | IDEAM | LAGUNILLA | TOLIMA | LÉRIDA | 4 | 51 | 0 | N | 4.85 | 74 | 54 | 0 | W | -74.9 | 410 | 15/05/1960 | 15/12/1986
AREA OPERATIVA 10 | 21255150 | 21255150 | #N/A | GARCIA HDA [21255150] | CON | MET | CP | SUS | IDEAM | LAGUNILLA | TOLIMA | LÉRIDA | 4 | 51 | 19.5 | N | 4.8554 | 74 | 53 | 29.6 | W | -74.8916 | 350 | 15/12/1986 | 28/08/2014
AREA OPERATIVA 05 | 29020020 | 29020020 | #N/A | GARRAPATA [29020020] | CON | MET | PM | ACT | IDEAM | QDA EL MUNDO | MAGDALENA | PIVIJAY | 10 | 19 | 17.6 | N | 10.3216 | 74 | 25 | 26.3 | W | -74.424 | 60 | 15/11/1984
AREA OPERATIVA 06 | 24030770 | 24030770 | #N/A | GARROCHO EL [24030770] | CON | MET | PM | SUS | IDEAM | QDA ALIZAL | BOYACÁ | TOCA | 5 | 37 | 24.5 | N | 5.6235 | 73 | 7 | 34.7 | W | -73.1263 | 2,836 | 15/03/1974 | 28/08/2014
AREA OPERATIVA 01 | 23087190 | 23087190 | #N/A | GARRUCHA LA [23087190] | CON | HID | LM | ACT | IDEAM | SAMANA NORTE | ANTIOQUIA | SAN LUIS | 5 | 59 | 54.1 | N | 5.9984 | 74 | 56 | 17.7 | W | -74.9383 | 980 | 15/06/1973
AREA OPERATIVA 04 | 21060080 | 21060080 | #N/A | GARZON [21060080] | CON | MET | PM | ACT | IDEAM | QDA GARZON | HUILA | GARZÓN | 2 | 11 | 24.3 | N | 2.1901 | 75 | 36 | 18.2 | W | -75.6051 | 990 | 15/04/1971
AREA OPERATIVA 02 | 13077280 | 13077280 | #N/A | GARZONES LOS | CON | HID | LM | SUS | IDEAM | CNO BUGRE | CÓRDOBA | MONTERÍA | 8 | 49 | 35.9 | N | 8.8266 | 75 | 50 | 31.1 | W | -75.842 | 18 | 15/11/1990 | 18/06/2014
AREA OPERATIVA 07 | 47090010 | 47090010 | #N/A | GAUDENCIO [47090010] | CON | MET | PM | SUS | IDEAM | PUTUMAYO | AMAZONAS | TARAPACÁ | 2 | 29 | 0 | S | -2.4833 | 70 | 18 | 0 | W | -70.3 | 115 | 15/05/1986 | 15/03/1994
AREA OPERATIVA 05 | 29060170 | 29060170 | #N/A | GAVILAN [29060170] | CON | MET | PM | ACT | IDEAM | ARACATACA | MAGDALENA | EL RETÉN | 10 | 40 | 49.6 | N | 10.6804 | 74 | 19 | 50.5 | W | -74.3307 | 20 | 15/03/1967
AREA OPERATIVA 03 | 34015010 | 34015010 | #N/A | GAVIOTAS LAS [34015010] | CON | MET | CP | ACT | IDEAM | CNO URIMICA | VICHADA | CUMARIBO | 4 | 33 | 14.2 | N | 4.5539 | 70 | 55 | 48.4 | W | -70.9301 | 171 | 15/08/1967
AREA OPERATIVA 11 | 34015020 | 34015020 | #N/A | GAVIOTAS LAS [34015020] | CON | MET | RS | SUS | IDEAM | CNO URIMICA | VICHADA | CUMARIBO | 4 | 33 | 14.2 | N | 4.5539 | 70 | 55 | 48.4 | W | -70.9301 | 171 | 15/08/1973 | 11/12/2008
AREA OPERATIVA 04 | 21060030 | 21060030 | #N/A | GIGANTE 1 [21060030] | CON | MET | PM | SUS | IDEAM | QDA GIGANTE | HUILA | GIGANTE | 2 | 24 | 0 | N | 2.4 | 75 | 33 | 0 | W | -75.55 | 1,332 | 15/11/1958 | 15/08/1971
AREA OPERATIVA 04 | 21060070 | 21060070 | #N/A | GIGANTE 2 [21060070] | CON | MET | PM | ACT | IDEAM | QDA GUANDINOSA | HUILA | GIGANTE | 2 | 23 | 20.1 | N | 2.3889 | 75 | 32 | 17.1 | W | -75.5381 | 850 | 15/04/1971
AREA OPERATIVA 01 | 11027050 | 11027050 | #N/A | GINDRAMA [11027050] | CON | HID | LG | ACT | IDEAM | ATRATO | CHOCÓ | LLORÓ | 5 | 31 | 17.6 | N | 5.5216 | 76 | 31 | 3.8 | W | -76.5177 | 75 | 15/12/1979
AREA OPERATIVA 01 | 26220090 | 26220090 | #N/A | GIRALDO [26220090] | CON | MET | PM | ACT | IDEAM | TONUSCO | ANTIOQUIA | GIRALDO | 6 | 41 | 17 | N | 6.6881 | 75 | 57 | 26 | W | -75.9572 | 1,000 | 15/11/1970
AREA OPERATIVA 10 | 21187040 | 21187040 | #N/A | GIRARDOT 1 [21187040] | CON | HID | LM | SUS | IDEAM | MAGDALENA | TOLIMA | FLANDES | 4 | 17 | 0 | N | 4.2833 | 74 | 49 | 0 | W | -74.8167 | 257 | 15/02/1961 | 15/02/1981
AREA OPERATIVA 10 | 21237030 | 21237030 | #N/A | GIRARDOT 2 [21237030] | CON | HID | LG | SUS | IDEAM | MAGDALENA | CUNDINAMARCA | GIRARDOT | 4 | 17 | 0 | N | 4.2833 | 74 | 49 | 0 | W | -74.8167 | 257 | 15/03/1972 | 15/08/1981
AREA OPERATIVA 02 | 25027610 | 25027610 | #N/A | GIRASOL HDA [25027610] | CON | HID | LM | SUS | IDEAM | BZO QUITASOL | BOLÍVAR | BARRANCO DE LOBA | 8 | 55 | 0 | N | 8.9167 | 74 | 8 | 0 | W | -74.1333 | 24 | 15/09/1974 | 15/07/1981
AREA OPERATIVA 08 | 23197210 | 23197210 | #N/A | GIRON [23197210] | CON | HID | LM | SUS | IDEAM | DE ORO | SANTANDER | GIRÓN | 7 | 4 | 0 | N | 7.0667 | 73 | 10 | 0 | W | -73.1667 | 777 | 15/05/1979 | 15/11/1983
AREA OPERATIVA 04 | 21110430 | 21110430 | #N/A | GIRONDA LA HDA | CON | MET | PG | ACT | IDEAM | CEIBAS | HUILA | NEIVA | 2 | 54 | 22.1 | N | 2.9061 | 75 | 7 | 13.6 | W | -75.1204 | 1,060 | 15/06/1983
AREA OPERATIVA 09 | 26075100 | 26075100 | #N/A | GJA EXP HOESCHST | CON | MET | CP | SUS | IDEAM | CAUCA | VALLE DEL CAUCA | PALMIRA | 3 | 38 | 0 | N | 3.6333 | 76 | 26 | 0 | W | -76.4333 | 950 | 15/06/1990 | 15/10/2002
AREA OPERATIVA 07 | 52025060 | 52025060 | #N/A | GJA EXP UNIV NARIN | CON | MET | CP | ACT | IDEAM | PATIA | CAUCA | MERCADERES | 1 | 54 | 19.4 | N | 1.9054 | 77 | 11 | 33.7 | W | -77.1927 | 580 | 15/08/1992
AREA OPERATIVA 05 | 15060180 | 15060180 | #N/A | GLORIA LA [15060180] | CON | MET | PM | ACT | IDEAM | RANCHERIA | LA GUAJIRA | HATO NUEVO | 11 | 8 | 16.9 | N | 11.138 | 72 | 42 | 41.4 | W | -72.7115 | 680 | 15/08/1987
AREA OPERATIVA 01 | 11155020 | 11155020 | #N/A | GLORIA LA [11155020] | CON | MET | CO | SUS | IDEAM | CARIBE | CHOCÓ | UNGUÍA | 8 | 16 | 0 | N | 8.2667 | 77 | 4 | 0 | W | -77.0667 | 5 | 15/04/1980 | 15/12/1986
AREA OPERATIVA 08 | 23210020 | 23210020 | #N/A | GLORIA LA [23210020] | CON | MET | PM | ACT | IDEAM | MAGDALENA | CESAR | LA GLORIA | 8 | 37 | 50 | N | 8.6306 | 73 | 48 | 15 | W | -73.8042 | 40 | 15/05/1995
AREA OPERATIVA 05 | 23215060 | 23215060 | #N/A | GLORIA LA [23215060] | CON | MET | CO | SUS | IDEAM | MAGDALENA | CESAR | LA GLORIA | 8 | 36 | 49.8 | N | 8.6138 | 73 | 48 | 5.9 | W | -73.8016 | 36 | 15/09/1983 | 15/05/1995
AREA OPERATIVA 05 | 25020180 | 25020180 | #N/A | GLORIA LA [25020180] | CON | MET | PM | SUS | IDEAM | MAGDALENA | CESAR | LA GLORIA | 8 | 36 | 49.8 | N | 8.6138 | 73 | 48 | 5.9 | W | -73.8016 | 36 | 15/02/1960 | 15/09/1983
AREA OPERATIVA 11 | 35060220 | 35060220 | #N/A | GLORIA LA [35060220] | CON | MET | PM | ACT | IDEAM | NEGRO | CUNDINAMARCA | UBALÁ | 4 | 48 | 56.5 | N | 4.8157 | 73 | 25 | 11.2 | W | -73.4198 | 1,845 | 15/09/1964
AREA OPERATIVA 11 | 35067010 | 35067010 | #N/A | GLORIA LA [35067010] | CON | HID | LG | ACT | IDEAM | NEGRO | CUNDINAMARCA | UBALÁ | 4 | 48 | 57.3 | N | 4.8159 | 73 | 25 | 9.4 | W | -73.4193 | 1,900 | 15/03/1963
AREA OPERATIVA 01 | 27010160 | 27010160 | #N/A | GOMEZ PLATA [27010160] | CON | MET | PM | SUS | IDEAM | QDA SAN FERNANDO | ANTIOQUIA | GÓMEZ PLATA | 6 | 40 | 40.1 | N | 6.6778 | 75 | 13 | 11.3 | W | -75.2198 | 1,850 | 15/01/1922 | 15/12/1955
AREA OPERATIVA 01 | 27010900 | 27010900 | #N/A | GOMEZ PLATA [27010900] | CON | MET | PM | ACT | IDEAM | QDA SAN FERNANDO | ANTIOQUIA | GÓMEZ PLATA | 6 | 40 | 40.1 | N | 6.6778 | 75 | 13 | 11.3 | W | -75.2198 | 1,850 | 15/10/1970
AREA OPERATIVA 07 | 57025010 | 57025010 | #N/A | GORGONA [57025010] | CON | MET | CP | ACT | IDEAM | PACIFICO | CAUCA | GUAPI | 2 | 57 | 46.6 | N | 2.9629 | 78 | 10 | 27.7 | W | -78.1744 | 10 | 15/05/1986
AREA OPERATIVA 07 | 57027020 | 57027020 | #N/A | GORGONA BOCATOMA | CON | HID | LM | SUS | IDEAM | QDA DON ABAD | CAUCA | GUAPI | 3 | 1 | 0 | N | 3.0167 | 78 | 10 | 0 | W | -78.1667 | 60 | 15/05/1986 | 15/07/1995
AREA OPERATIVA 07 | 57025020 | 57025020 | 67 | GORGONA GUAPI | AUT | MET | CP | ACT | IDEAM | PACIFICO | CAUCA | GUAPI | 2 | 57 | 46.6 | N | 2.9629 | 78 | 10 | 27.7 | W | -78.1744 | 10 | 18/09/2005
AREA OPERATIVA 07 | 57027010 | 57027010 | #N/A | GORGONA LA PLAYA | CON | HMT | LM | ACT | IDEAM | QDA DON ABAD | CAUCA | GUAPI | 2 | 57 | 50 | N | 2.9639 | 78 | 10 | 27 | W | -78.1742 | 10 | 15/05/1986
AREA OPERATIVA 07 | 57020020 | 57020020 | #N/A | GORGONILLA [57020020] | CON | MET | PM | SUS | IDEAM | PACIFICO | CAUCA | GUAPI | 2 | 59 | 0 | N | 2.9833 | 78 | 11 | 0 | W | -78.1833 | 5 | 15/05/1986 | 15/07/1986
AREA OPERATIVA 05 | 25027080 | 25027080 | #N/A | GRACIAS A DIOS HDA | CON | HID | LM | ACT | IDEAM | ANIMITO | CESAR | CURUMANÍ | 9 | 11 | 40.1 | N | 9.1945 | 73 | 34 | 35.5 | W | -73.5765 | 46 | 15/07/1963
AREA OPERATIVA 08 | 16020010 | 16020010 | #N/A | GRAMALOTE [16020010] | CON | MET | PM | ACT | IDEAM | PERALONSO | NORTE DE SANTANDER | GRAMALOTE | 7 | 53 | 31 | N | 7.8919 | 72 | 47 | 58 | W | -72.7994 | 1,020 | 15/03/1958
AREA OPERATIVA 09 | 26115050 | 26115050 | #N/A | GRAMAS LAS [26115050] | CON | MET | CO | SUS | IDEAM | CAUCA | VALLE DEL CAUCA | ROLDANILLO | 4 | 28 | 0 | N | 4.4667 | 76 | 7 | 0 | W | -76.1167 | 940 | 15/07/1967 | 15/08/1983
AREA OPERATIVA 07 | 51025010 | 51025010 | #N/A | GRANJA EL MIRA | CON | MET | AM | ACT | IDEAM | CAUNAPI | NARIÑO | TUMACO | 1 | 33 | 0.7 | N | 1.5502 | 78 | 41 | 44.1 | W | -78.6956 | 16 | 15/01/1968
AREA OPERATIVA 07 | 51025090 | 51025090 | 270 | GRANJA EL MIRA - AUTOM | AUT | MET | ME | ACT | IDEAM | CAUNAPI | NARIÑO | TUMACO | 1 | 33 | 0.7 | N | 1.5502 | 78 | 41 | 44.1 | W | -78.6956 | 16 | 01/08/2016
AREA OPERATIVA 01 | 26220100 | 26220100 | #N/A | GRANJA LA [26220100] | CON | MET | PM | ACT | IDEAM | QDA SAN ISIDRO | ANTIOQUIA | ITUANGO | 7 | 14 | 58.7 | N | 7.2496 | 75 | 44 | 2.7 | W | -75.7341 | 1,950 | 15/04/1975
AREA OPERATIVA 10 | 21190410 | 21190410 | #N/A | GRANJA LA HDA | CON | MET | PM | ACT | IDEAM | SUMAPAZ | TOLIMA | MELGAR | 4 | 9 | 52.6 | N | 4.1646 | 74 | 35 | 14.4 | W | -74.5873 | 1,104 | 15/12/1982
AREA OPERATIVA 05 | 28040120 | 28040120 | #N/A | GRANJA LA-EL COPEY | CON | MET | PM | SUS | IDEAM | ARIGUANICITO | CESAR | EL COPEY | 10 | 10 | 0 | N | 10.1667 | 73 | 54 | 0 | W | -73.9 | 250 | 15/01/1963 | 15/01/1972
AREA OPERATIVA 08 | 24030750 | 24030750 | #N/A | GUACA [24030750] | CON | MET | PM | ACT | IDEAM | GUACA | SANTANDER | GUACA | 6 | 52 | 52 | N | 6.8811 | 72 | 51 | 30 | W | -72.8583 | 2,400 | 15/08/1976
AREA OPERATIVA 05 | 15060090 | 15060090 | #N/A | GUACAMAYO [15060090] | CON | MET | PG | ACT | IDEAM | RANCHERIA | LA GUAJIRA | HATO NUEVO | 11 | 3 | 48.2 | N | 11.0634 | 72 | 46 | 36.1 | W | -72.7767 | 220 | 15/08/1987
AREA OPERATIVA 01 | 25020030 | 25020030 | #N/A | GUACAMAYO [25020030] | CON | MET | PM | ACT | IDEAM | CAUCA | BOLÍVAR | ACHÍ | 8 | 43 | 38 | N | 8.7272 | 74 | 30 | 44 | W | -74.5122 | 30 | 15/07/1966
AREA OPERATIVA 05 | 15067120 | 15067120 | #N/A | GUACAMAYO [15067120] | CON | HID | LM | SUS | IDEAM | RANCHERIA | LA GUAJIRA | HATO NUEVO | 11 | 3 | 48.2 | N | 11.0634 | 72 | 46 | 36.1 | W | -72.7767 | 220 | 15/08/1987 | 15/02/2001
AREA OPERATIVA 01 | 25027060 | 25027060 | #N/A | GUACAMAYO [25027060] | CON | HID | LM | SUS | IDEAM | CAUCA | BOLÍVAR | ACHÍ | 8 | 43 | 38 | N | 8.7272 | 74 | 30 | 44 | W | -74.5122 | 30 | 15/07/1962 | 15/02/1969
AREA OPERATIVA 03 | 35027190 | 35027190 | #N/A | GUACAPATE [35027190] | CON | HID | LG | ACT | IDEAM | NEGRO | CUNDINAMARCA | QUETAME | 4 | 18 | 51.5 | N | 4.3143 | 73 | 52 | 29.8 | W | -73.8749 | 1,240 | 15/05/1980
AREA OPERATIVA 09 | 26090630 | 26090630 | #N/A | GUACARI [26090630] | CON | MET | PM | ACT | IDEAM | GUABAS | VALLE DEL CAUCA | GUACARÍ | 3 | 46 | 12.5 | N | 3.7701 | 76 | 19 | 55 | W | -76.3319 | 990 | 15/01/1972
AREA OPERATIVA 09 | 26167080 | 26167080 | #N/A | GUACARI [26167080] | CON | HID | LM | SUS | IDEAM | QDA HONDA | CALDAS | FILADELFIA | 5 | 16 | 47.6 | N | 5.2799 | 75 | 38 | 54.1 | W | -75.6484 | 801 | 15/08/1984 | 22/10/2010
AREA OPERATIVA 05 | 15010300 | 15010300 | #N/A | GUACHACA [15010300] | CON | MET | PG | ACT | IDEAM | LA SOMBRA | MAGDALENA | SANTA MARTA | 11 | 15 | 23 | N | 11.2564 | 73 | 50 | 12 | W | -73.8367 | 45 | 15/05/1967
AREA OPERATIVA 05 | 15017040 | 15017040 | #N/A | GUACHACA [15017040] | CON | HID | LG | ACT | IDEAM | GUACHACA | MAGDALENA | SANTA MARTA | 11 | 15 | 21.7 | N | 11.256 | 73 | 52 | 36.2 | W | -73.8767 | 40 | 15/11/1973
AREA OPERATIVA 05 | 15010030 | 15010030 | #N/A | GUACHACA 2 [15010030] | CON | MET | PG | SUS | IDEAM | QDA LA SOMBRA | MAGDALENA | SANTA MARTA | 11 | 6 | 0 | N | 11.1 | 73 | 51 | 0 | W | -73.85 | 750 | 15/02/1969 | 15/05/1971
AREA OPERATIVA 04 | 21037080 | 21037080 | #N/A | GUACHARO EL [21037080] | CON | HID | LG | SUS | IDEAM | SUAZA | HUILA | ACEVEDO | 1 | 38 | 0 | N | 1.6333 | 76 | 6 | 0 | W | -76.1 | 1,845 | 15/11/1993 | 15/10/1998
AREA OPERATIVA 07 | 52050050 | 52050050 | #N/A | GUACHAVES [52050050] | CON | MET | PM | ACT | IDEAM | PACUAL | NARIÑO | SANTA CRUZ (Guachavés) | 1 | 13 | 14.3 | N | 1.2206 | 77 | 40 | 46.8 | W | -77.6797 | 2,834 | 15/07/1972
AREA OPERATIVA 11 | 24010170 | 24010170 | #N/A | GUACHETA [24010170] | CON | MET | PM | ACT | IDEAM | QDA DE MUJICA | CUNDINAMARCA | GUACHETÁ | 5 | 23 | 9.2 | N | 5.3859 | 73 | 41 | 27.8 | W | -73.6911 | 2,690 | 15/01/1958
AREA OPERATIVA 07 | 52020010 | 52020010 | #N/A | GUACHICONO [52020010] | CON | MET | PM | ACT | IDEAM | GUACHICONO | CAUCA | BOLÍVAR | 2 | 2 | 47 | N | 2.0464 | 77 | 0 | 11 | W | -77.0031 | 720 | 15/03/1971
AREA OPERATIVA 07 | 52027010 | 52027010 | #N/A | GUACHICONO [52027010] | AUT | HMT | LG | ACT | IDEAM | GUACHICONO | CAUCA | BOLÍVAR | 2 | 2 | 47 | N | 2.0464 | 77 | 0 | 11 | W | -77.0031 | 720 | 15/08/1992
AREA OPERATIVA 07 | 52020190 | 52020190 | #N/A | GUACHICONO [52020190] | CON | MET | PG | ACT | IDEAM | FRIO | CAUCA | LA VEGA | 2 | 1 | 48 | N | 2.03 | 76 | 40 | 24.3 | W | -76.6734 | 2,760 | 15/06/1994
AREA OPERATIVA 03 | 32140010 | 32140010 | #N/A | GUACO [32140010] | CON | MET | PM | SUS | IDEAM | GUAVIARE | VICHADA | CUMARIBO | 3 | 24 | 0 | N | 3.4 | 70 | 7 | 0 | W | -70.1167 | 104 | 15/06/1983 | 15/07/1983
AREA OPERATIVA 03 | 32147010 | 32147010 | #N/A | GUACO [32147010] | CON | HID | LM | SUS | IDEAM | GUAVIARE | VICHADA | CUMARIBO | 3 | 24 | 0 | N | 3.4 | 70 | 7 | 0 | W | -70.1167 | 104 | 15/03/1983 | 15/05/1994
AREA OPERATIVA 04 | 21030050 | 21030050 | #N/A | GUADALUPE [21030050] | CON | MET | PM | ACT | IDEAM | SUAZA | HUILA | GUADALUPE | 2 | 1 | 34.5 | N | 2.0263 | 75 | 46 | 31.3 | W | -75.7754 | 893 | 15/04/1964
AREA OPERATIVA 04 | 21110440 | 21110440 | #N/A | GUADUAL EL [21110440] | CON | MET | PM | ACT | IDEAM | NEIVA | HUILA | RIVERA | 2 | 47 | 44.4 | N | 2.7957 | 75 | 14 | 21.4 | W | -75.2393 | 735 | 15/09/1983
AREA OPERATIVA 03 | 35105010 | 35105010 | #N/A | GUADUALITO [35105010] | CON | MET | ME | SUS | IDEAM | CABUYARITO | META | CABUYARO | 4 | 26 | 0 | N | 4.4333 | 72 | 58 | 0 | W | -72.9667 | 250 | 15/10/1968 | 15/04/1976
AREA OPERATIVA 01 | 11020020 | 11020020 | #N/A | GUADUAS [11020020] | CON | MET | PM | SUS | IDEAM | GUADUAS | CHOCÓ | EL CARMEN | 5 | 46 | 0 | N | 5.7667 | 76 | 11 | 0 | W | -76.1833 | 1,500 | 15/03/1977 | 15/04/2002
AREA OPERATIVA 08 | 16020200 | 16020200 | #N/A | GUADUAS [16020200] | CON | MET | PM | SUS | IDEAM | QDA LA MOTILONA | NORTE DE SANTANDER | CÚCUTA | 8 | 5 | 0 | N | 8.0833 | 72 | 32 | 0 | W | -72.5333 | 275 | 15/11/1967 | 15/08/1988
AREA OPERATIVA 11 | 23067050 | 23067050 | #N/A | GUADUERO [23067050] | AUS | HID | LG | ACT | IDEAM | NEGRO | CUNDINAMARCA | GUADUAS | 5 | 11 | 31.6 | N | 5.1921 | 74 | 34 | 22.5 | W | -74.5729 | 410 | 15/08/1974
AREA OPERATIVA 03 | 35105050 | 35105050 | #N/A | GUAICARAMO [35105050] | CON | MET | CO | ACT | IDEAM | UPIA | META | BARRANCA DE UPÍA | 4 | 28 | 7.2 | N | 4.4687 | 72 | 57 | 12.9 | W | -72.9536 | 190 | 15/10/1993
AREA OPERATIVA 03 | 35107040 | 35107040 | #N/A | GUAICARAMO [35107040] | CON | HID | LG | ACT | IDEAM | UPIA | CASANARE | SABANALARGA | 4 | 41 | 20.74 | N | 4.6891 | 73 | 2 | 47.47 | W | -73.0465 | 264 | 15/03/1981
AREA OPERATIVA 05 | 28030070 | 28030070 | #N/A | GUAIMARAL [28030070] | CON | MET | PM | SUS | IDEAM | GARUPAL | CESAR | VALLEDUPAR | 9 | 54 | 0 | N | 9.9 | 73 | 39 | 0 | W | -73.65 | 50 | 15/01/1963 | 15/10/1972
AREA OPERATIVA 10 | 22060110 | 22060110 | #N/A | GUAINI [22060110] | CON | MET | PM | ACT | IDEAM | QDA GUANI | TOLIMA | CHAPARRAL | 3 | 43 | 3.8 | N | 3.7177 | 75 | 25 | 24.8 | W | -75.4236 | 746 | 15/11/1986
AREA OPERATIVA 05 | 28045040 | 28045040 | #N/A | GUAIRA LA HDA | CON | MET | CP | SUS | IDEAM | ARIGUANI | CESAR | EL PASO | 9 | 37 | 0 | N | 9.6167 | 73 | 48 | 0 | W | -73.8 | 50 | 15/09/1987 | 15/07/1994
AREA OPERATIVA 02 | 29037701 | 29037701 | 275 | GUAJARO COMPUERTAS | AUT | HID | LG | ACT | IDEAM | CANAL DEL DIQUE | BOLÍVAR | SAN CRISTOBAL | 10 | 24 | 35 | N | 10.4097 | 75 | 4 | 26.98 | W | -75.0742 | 20 | 28/03/2014
AREA OPERATIVA 02 | 12067001 | 12067001 | 277 | GUAJARO EMBALSE AUT | AUT | HMT | LG | ACT | IDEAM | EMBALSE GUAJARO | ATLÁNTICO | REPELÓN | 10 | 31 | 14 | N | 10.5206 | 75 | 5 | 46.6 | W | -75.0963 | 6 | 20/04/2016
AREA OPERATIVA 03 | 35015040 | 35015040 | #N/A | GUALAS [35015040] | CON | MET | CO | SUS | IDEAM | HUMADEA | META | SAN MARTÍN | 3 | 45 | 0 | N | 3.75 | 73 | 26 | 0 | W | -73.4333 | 250 | 15/08/1978 | 15/04/1981
AREA OPERATIVA 07 | 52050100 | 52050100 | #N/A | GUALMATAN [52050100] | CON | MET | PM | ACT | IDEAM | GUAITARA | NARIÑO | GUALMATÁN | 0 | 54 | 24 | N | 0.90667 | 77 | 34 | 53 | W | -77.5814 | 2,830 | 15/07/1972
AREA OPERATIVA 03 | 35010070 | 35010070 | #N/A | GUAMAL [35010070] | CON | MET | PM | ACT | IDEAM | GUAMAL | META | GUAMAL | 3 | 52 | 42 | N | 3.8783 | 73 | 45 | 31 | W | -73.7586 | 525 | 15/04/1978
AREA OPERATIVA 10 | 22077060 | 22077060 | #N/A | GUAMAL EL [22077060] | CON | HID | LG | ACT | IDEAM | TUAMO | TOLIMA | ROVIRA | 4 | 10 | 16.9 | N | 4.1714 | 75 | 16 | 28.2 | W | -75.2745 | 695 | 15/09/1971
AREA OPERATIVA 05 | 15067040 | 15067040 | #N/A | GUAMITO HDA [15067040] | CON | HID | LG | ACT | IDEAM | RANCHERIA | LA GUAJIRA | BARRANCAS | 11 | 4 | 15.7 | N | 11.071 | 72 | 40 | 5.6 | W | -72.6682 | 80 | 15/03/1979
AREA OPERATIVA 10 | 21185030 | 21185030 | #N/A | GUAMO [21185030] | CON | MET | CP | ACT | IDEAM | LUISA | TOLIMA | GUAMO | 4 | 0 | 31.8 | N | 4.0088 | 74 | 58 | 53 | W | -74.9814 | 3,319 | 15/12/1953
AREA OPERATIVA 06 | 35090070 | 35090070 | #N/A | GUAMO DE SISBACA | CON | MET | PM | ACT | IDEAM | UPIA | BOYACÁ | AQUITANIA | 5 | 22 | 0 | N | 5.3667 | 72 | 55 | 0 | W | -72.9167 | 2,575 | 15/06/1981
AREA OPERATIVA 02 | 29015030 | 29015030 | #N/A | GUAMO EL [29015030] | CON | MET | CO | ACT | IDEAM | AY GUAMO | BOLÍVAR | EL GUAMO | 10 | 3 | 52 | N | 10.0644 | 74 | 51 | 8 | W | -74.8522 | 75 | 15/05/1974
AREA OPERATIVA 01 | 27030040 | 27030040 | #N/A | GUAMO EL [27030040] | CON | MET | PM | ACT | IDEAM | NECHI | ANTIOQUIA | NECHÍ | 7 | 54 | 15.9 | N | 7.9044 | 74 | 48 | 50.4 | W | -74.814 | 40 | 15/05/1970
AREA OPERATIVA 08 | 37057100 | 37057100 | #N/A | GUAMO EL [37057100] | CON | HID | LM | SUS | IDEAM | BZ BAYONERO | ARAUCA | ARAUQUITA | 6 | 56 | 50 | N | 6.9472 | 71 | 13 | 9 | W | -71.2192 | 137 | 15/11/1997 | 12/12/2008
AREA OPERATIVA 10 | 21187060 | 21187060 | #N/A | GUAMO-MILAN [21187060] | CON | HID | LM | SUS | IDEAM | LUISA | TOLIMA | GUAMO | 4 | 2 | 0 | N | 4.0333 | 74 | 59 | 0 | W | -74.9833 | 304 | 15/11/1976 | 15/10/1984
AREA OPERATIVA 11 | 21205890 | 21205890 | #N/A | GUANATA [21205890] | CON | MET | ME | ACT | IDEAM | FRIO | CUNDINAMARCA | CHÍA | 4 | 53 | 9.4 | N | 4.8859 | 74 | 3 | 15.6 | W | -74.0543 | 2,550 | 15/09/1976
AREA OPERATIVA 11 | 21201180 | 21201180 | #N/A | GUANQUICA [21201180] | CON | MET | PM | ACT | IDEAM | BOGOTA | CUNDINAMARCA | TAUSA | 5 | 11 | 3.4 | N | 5.1843 | 73 | 56 | 28 | W | -73.9411 | 2,950 | 15/03/1985
AREA OPERATIVA 11 | 21201930 | 21201930 | #N/A | GUANQUICA [21201930] | CON | MET | PM | ACT | IDEAM | BOGOTA | CUNDINAMARCA | TAUSA | 5 | 11 | 3.4 | N | 5.1843 | 73 | 56 | 28 | W | -73.9411 | 2,950 | 15/02/1996
AREA OPERATIVA 11 | 21208670 | 21208670 | #N/A | GUANQUICA [21208670] | CON | HID | LM | ACT | IDEAM | BOGOTA | CUNDINAMARCA | TAUSA | 5 | 11 | 3.4 | N | 5.1843 | 73 | 56 | 28 | W | -73.9411 | 2,950 | 15/12/1954
AREA OPERATIVA 04 | 44130020 | 44130020 | #N/A | GUAQUIRA [44130020] | CON | MET | PM | SUS | IDEAM | CAQUETA | PUTUMAYO | PUERTO LEGUÍZAMO | 0 | 20 | 20.1 | S | -0.33892 | 74 | 0 | 52.7 | W | -74.0146 | 145 | 15/04/1984 | 15/10/2000
AREA OPERATIVA 04 | 44137020 | 44137020 | #N/A | GUAQUIRA [44137020] | CON | HID | LM | SUS | IDEAM | CAQUETA | PUTUMAYO | PUERTO LEGUÍZAMO | 0 | 20 | 20.1 | S | -0.33892 | 74 | 0 | 52.7 | W | -74.0146 | 145 | 15/04/1984 | 20/10/2010
AREA OPERATIVA 09 | 26147080 | 26147080 | #N/A | GUARACAS [26147080] | CON | HID | LM | ACT | IDEAM | GUATICA | RISARALDA | GUÁTICA | 5 | 16 | 43.6 | N | 5.2788 | 75 | 49 | 40.3 | W | -75.8279 | 1,445 | 15/08/1989
AREA OPERATIVA 01 | 25020350 | 25020350 | #N/A | GUARANDA [25020350] | CON | MET | PM | ACT | IDEAM | CAUCA | BOLÍVAR | ACHÍ | 8 | 29 | 34 | N | 8.4928 | 74 | 32 | 30 | W | -74.5417 | 30 | 15/08/1966
AREA OPERATIVA 01 | 25027150 | 25027150 | #N/A | GUARANDA [25027150] | CON | HID | LM | SUS | IDEAM | CAUCA | BOLÍVAR | ACHÍ | 8 | 29 | 34 | N | 8.4928 | 74 | 32 | 30 | W | -74.5417 | 30 | 15/04/1967 | 15/04/2002
AREA OPERATIVA 08 | 37057080 | 37057080 | #N/A | GUARATARO [37057080] | CON | HID | LM | SUS | IDEAM | ARAUCA | ARAUCA | ARAUCA | 7 | 4 | 0 | N | 7.0667 | 70 | 33 | 0 | W | -70.55 | 113 | 15/11/1997 | 15/09/2005
AREA OPERATIVA 08 | 37057050 | 37057050 | #N/A | GUARDULIO [37057050] | CON | HID | LM | SUS | IDEAM | ARAUCA | ARAUCA | ARAUCA | 7 | 3 | 47 | N | 7.0631 | 70 | 53 | 47 | W | -70.8964 | 134 | 15/11/1997 | 12/12/2008
AREA OPERATIVA 01 | 26240100 | 26240100 | #N/A | GUARUMO-LA LUCHA | CON | MET | PM | ACT | IDEAM | CAUCA | ANTIOQUIA | CÁCERES | 7 | 51 | 46.5 | N | 7.8629 | 75 | 12 | 53.7 | W | -75.2149 | 70 | 15/05/1970
AREA OPERATIVA 01 | 26210130 | 26210130 | #N/A | GUASABRA [26210130] | CON | MET | PM | ACT | IDEAM | TONUSCO | ANTIOQUIA | SANTA FE DE ANTIOQUIA | 6 | 30 | 12 | N | 6.5033 | 75 | 57 | 21 | W | -75.9558 | 1,800 | 15/03/1975
AREA OPERATIVA 11 | 21205700 | 21205700 | #N/A | GUASCA [21205700] | CON | MET | CO | ACT | IDEAM | CHIPATA | CUNDINAMARCA | GUASCA | 4 | 52 | 47.5 | N | 4.8799 | 73 | 52 | 5.2 | W | -73.8681 | 2,750 | 15/07/1974
AREA OPERATIVA 07 | 52010140 | 52010140 | #N/A | GUASCA LA [5201014] | CON | MET | PM | ACT | IDEAM | PATIA | NARIÑO | POLICARPA | 1 | 35 | 40 | N | 1.5944 | 77 | 25 | 46 | W | -77.4294 | 500 | 15/05/1970
AREA OPERATIVA 05 | 28035070 | 28035070 | 68 | GUATAPURI AUTOM | CON | MET | CP | ACT | IDEAM | GUATAPURI | CESAR | VALLEDUPAR | 10 | 43 | 55.7 | N | 10.7321 | 73 | 23 | 32.7 | W | -73.3924 | 1,315 | 26/02/2006
AREA OPERATIVA 08 | 24010820 | 24010820 | #N/A | GUAVATA [24010820] | CON | MET | PM | ACT | IDEAM | EL NIDO | SANTANDER | GUAVATÁ | 5 | 57 | 41 | N | 5.9614 | 73 | 42 | 9 | W | -73.7025 | 2,018 | 15/08/1980
AREA OPERATIVA 04 | 21047030 | 21047030 | #N/A | GUAVITO [21047030] | CON | HID | LM | SUS | IDEAM | QDA EL HATO | HUILA | TARQUI | 2 | 7 | 0 | N | 2.1167 | 75 | 52 | 0 | W | -75.8667 | 1,200 | 15/11/1984 | 15/12/1998
AREA OPERATIVA 07 | 53077020 | 53077020 | #N/A | GUAYABAL [53077020] | CON | HMT | LM | ACT | IDEAM | MICAY | CAUCA | LÓPEZ | 2 | 59 | 37 | N | 2.9936 | 77 | 29 | 29 | W | -77.4914 | 100 | 15/03/1981
AREA OPERATIVA 05 | 15070230 | 15070230 | #N/A | GUAYABAL [15070230] | CON | MET | PM | SUS | IDEAM | AY KUISCHI | LA GUAJIRA | MAICAO | 11 | 26 | 24.4 | N | 11.4401 | 72 | 33 | 13.6 | W | -72.5538 | 85 | 15/10/1980 | 28/08/2014
AREA OPERATIVA 08 | 16020210 | 16020210 | #N/A | GUAYABAL [16020210] | CON | MET | PM | SUS | IDEAM | QDA FLORESTA | NORTE DE SANTANDER | CÚCUTA | 8 | 0 | 0 | N | 8 | 72 | 30 | 0 | W | -72.5 | 250 | 15/11/1967 | 15/04/2002
AREA OPERATIVA 10 | 21217290 | 21217290 | #N/A | GUAYABAL [21217290] | CON | HID | LM | SUS | IDEAM | QDA EL CORAZON | TOLIMA | IBAGUÉ | 4 | 26 | 0 | N | 4.4333 | 75 | 18 | 0 | W | -75.3 | 1,560 | 15/02/1996 | 15/02/2002
AREA OPERATIVA 02 | 25028370 | 25028370 | #N/A | GUAYABAL [25028370] | CON | HID | LM | SUS | IDEAM | CNO VIOLO | BOLÍVAR | BARRANCO DE LOBA | 8 | 57 | 0 | N | 8.95 | 74 | 10 | 0 | W | -74.1667 | 17 | 15/09/1974 | 15/07/1981
AREA OPERATIVA 08 | 23210180 | 23210180 | #N/A | GUAYABALES [23210180] | CON | MET | PG | SUS | IDEAM | QDA EL CARMEN | NORTE DE SANTANDER | EL CARMEN | 8 | 43 | 0 | N | 8.7167 | 73 | 28 | 0 | W | -73.4667 | 1,500 | 15/10/1973 | 15/02/1985
AREA OPERATIVA 03 | 35020100 | 35020100 | #N/A | GUAYABETAL [35020100] | CON | MET | PM | SUS | IDEAM | NEGRO | CUNDINAMARCA | GUAYABETAL | 4 | 12 | 0 | N | 4.2 | 73 | 49 | 0 | W | -73.8167 | 1,200 | 15/07/1968 | 15/11/1971
AREA OPERATIVA 01 | 27015190 | 27015190 | #N/A | GUAYABITO [27015190] | CON | MET | CO | ACT | IDEAM | ROSARIO | ANTIOQUIA | SANTO DOMINGO | 6 | 32 | 25.4 | N | 6.5404 | 75 | 8 | 48.3 | W | -75.1468 | 1,440 | 15/05/1970
AREA OPERATIVA 04 | 21117080 | 21117080 | #N/A | GUAYABO [21117080] | CON | HID | LM | ACT | IDEAM | CEIBAS | HUILA | NEIVA | 2 | 55 | 16 | N | 2.9211 | 75 | 8 | 58.8 | W | -75.1497 | 650 | 15/10/1976
AREA OPERATIVA 10 | 22050100 | 22050100 | #N/A | GUAYABOS LOS | CON | MET | PM | ACT | IDEAM | SALDANA | TOLIMA | COYAIMA | 4 | 39 | 23.6 | N | 4.6566 | 75 | 5 | 49 | W | -75.0969 | 330 | 15/11/1986
AREA OPERATIVA 07 | 51020050 | 51020050 | #N/A | GUAYACANA LA | CON | MET | PM | ACT | IDEAM | GUIZA | NARIÑO | TUMACO | 1 | 24 | 52.6 | N | 1.4146 | 78 | 26 | 14.6 | W | -78.4374 | 100 | 15/08/1983
AREA OPERATIVA 03 | 31090010 | 31090010 | #N/A | GUAYARE [31090010] | CON | MET | PM | ACT | IDEAM | GUAVIARE | GUAINÍA | INÍRIDA | 3 | 57 | 27.5 | N | 3.9576 | 67 | 50 | 7.2 | W | -67.8353 | 92 | 15/06/1983
AREA OPERATIVA 03 | 31097010 | 31097010 | #N/A | GUAYARE [31097010] | CON | HID | LM | ACT | IDEAM | GUAVIARE | GUAINÍA | INÍRIDA | 3 | 57 | 27.5 | N | 3.9576 | 67 | 49 | 56.2 | W | -67.8323 | 92 | 15/12/1983
AREA OPERATIVA 06 | 35070150 | 35070150 | #N/A | GUAYATA [35070150] | CON | MET | PM | SUS | IDEAM | SOMONDOCO | BOYACÁ | GUAYATÁ | 4 | 58 | 0 | N | 4.9667 | 73 | 29 | 0 | W | -73.4833 | 1,580 | 15/03/1962 | 15/09/1971
AREA OPERATIVA 06 | 35070400 | 35070400 | #N/A | GUAYATA [35070400] | CON | MET | PM | SUS | IDEAM | SOMONDOCO | BOYACÁ | GUAYATÁ | 4 | 58 | 0 | N | 4.9667 | 73 | 29 | 0 | W | -73.4833 | 1,580 | 15/05/1939 | 15/10/1943
AREA OPERATIVA 06 | 35070110 | 35070110 | #N/A | GUAYATA LA GRANJA | CON | MET | PG | ACT | IDEAM | SOMONDOCO | BOYACÁ | GUAYATÁ | 4 | 58 | 33.9 | N | 4.9761 | 73 | 29 | 57.5 | W | -73.4993 | 1,580 | 15/07/1971
AREA OPERATIVA 02 | 25021330 | 25021330 | #N/A | GUAYMARAL [25021330] | CON | MET | PM | ACT | IDEAM | CNO VIOLO | BOLÍVAR | MOMPÓS | 9 | 6 | 55.6 | N | 9.1154 | 74 | 36 | 48.5 | W | -74.6135 | 20 | 15/10/1976
AREA OPERATIVA 02 | 25027580 | 25027580 | #N/A | GUAYMARAL [25027580] | CON | HID | LM | SUS | IDEAM | (CHICAGUA)MAGDALENA | BOLÍVAR | MOMPÓS | 9 | 6 | 54.5 | N | 9.1151 | 74 | 35 | 42.6 | W | -74.5952 | 18 | 15/03/1974 | 26/03/2012
AREA OPERATIVA 05 | 28035040 | 28035040 | #N/A | GUAYMARAL [28035040] | CON | MET | CO | ACT | IDEAM | GARUPAL | CESAR | VALLEDUPAR | 9 | 54 | 17.7 | N | 9.9049 | 73 | 38 | 51.1 | W | -73.6475 | 50 | 15/08/1972
AREA OPERATIVA 09 | 26170260 | 26170260 | #N/A | GUERRERITO [26170260] | CON | MET | PM | ACT | IDEAM | CAUCA | RISARALDA | QUINCHÍA | 5 | 16 | 51.8 | N | 5.2811 | 75 | 39 | 53.9 | W | -75.665 | 797 | 15/10/1978
AREA OPERATIVA 06 | 24037040 | 24037040 | #N/A | GUICAN [24037040] | CON | HID | LM | ACT | IDEAM | NEVADO | BOYACÁ | GUICÁN | 6 | 27 | 14.3 | N | 6.454 | 72 | 24 | 11 | W | -72.4031 | 2,827 | 15/07/1955
AREA OPERATIVA 06 | 24035070 | 24035070 | #N/A | GUICAN [24035070] | CON | MET | CO | ACT | IDEAM | NEVADO | BOYACÁ | GUICÁN | 6 | 27 | 48.5 | N | 6.4635 | 72 | 24 | 33.1 | W | -72.4092 | 2,963 | 15/08/1991
AREA OPERATIVA 11 | 35020300 | 35020300 | #N/A | GUTIERREZ [35020300] | CON | MET | PM | ACT | IDEAM | BLANCO | CUNDINAMARCA | GUTIÉRREZ | 4 | 15 | 14.1 | N | 4.2539 | 74 | 0 | 9.7 | W | -74.0027 | 2,300 | 15/07/1984
AREA OPERATIVA 08 | 16025080 | 16025080 | #N/A | H.J.C GJA [16025080] | CON | MET | CO | SUS | IDEAM | CUCUTILLA | NORTE DE SANTANDER | CUCUTILLA | 7 | 33 | 0 | N | 7.55 | 72 | 46 | 0 | W | -72.7667 | 1,380 | 15/10/1994 | 15/08/1999
AREA OPERATIVA 08 | 16070030 | 16070030 | #N/A | HACHARIRA [16070030] | CON | MET | PM | ACT | IDEAM | CATATUMBO | NORTE DE SANTANDER | TIBÚ | 8 | 52 | 33 | N | 8.8758 | 72 | 58 | 56 | W | -72.9822 | 75 | 15/04/1973
AREA OPERATIVA 03 | 35035060 | 35035060 | #N/A | HACHON EL [35035060] | CON | MET | CO | SUS | IDEAM | GUATIQUIA | META | VILLAVICENCIO | 4 | 10 | 0 | N | 4.1667 | 73 | 36 | 0 | W | -73.6 | 420 | 15/09/1967 | 15/01/1971
AREA OPERATIVA 10 | 22047020 | 22047020 | #N/A | HAMACA LA [22047020] | CON | HID | LG | SUS | IDEAM | AMBEIMA | TOLIMA | CHAPARRAL | 3 | 45 | 0 | N | 3.75 | 75 | 35 | 0 | W | -75.5833 | 1,035 | 15/11/1986 | 15/02/2002
AREA OPERATIVA 05 | 28010200 | 28010200 | #N/A | HATICO D LOS INDIO | CON | MET | PM | ACT | IDEAM | CESAR | LA GUAJIRA | SAN JUAN DEL CESAR | 10 | 51 | 36.8 | N | 10.8602 | 73 | 6 | 51 | W | -73.1142 | 594 | 15/01/1970
AREA OPERATIVA 04 | 21050140 | 21050140 | #N/A | HATILLO EL [21050140] | CON | MET | PM | ACT | IDEAM | NEGRO | HUILA | TESALIA | 2 | 30 | 38.8 | N | 2.5108 | 75 | 36 | 56.4 | W | -75.6157 | 900 | 15/11/1975
AREA OPERATIVA 11 | 21206490 | 21206490 | #N/A | HATO ALTO [21206490] | CON | MET | ME | SUS | IDEAM | BOGOTA | CUNDINAMARCA | TENJO | 4 | 50 | 6.3 | N | 4.8351 | 74 | 8 | 23.7 | W | -74.1399 | 2,570 | 15/08/1993 | 31/12/2012
AREA OPERATIVA 04 | 21117130 | 21117130 | #N/A | HATO BERMEJO [21117130] | CON | HID | LM | SUS | IDEAM | QDA LOS MICOS | HUILA | NEIVA | 2 | 55 | 0 | N | 2.9167 | 75 | 10 | 0 | W | -75.1667 | 740 | 15/06/1983 | 15/10/1999
AREA OPERATIVA 04 | 21110180 | 21110180 | #N/A | HATO BOGOTA [21110180] | CON | MET | PM | ACT | IDEAM | FORTALECILLAS | HUILA | TELLO | 3 | 2 | 9.7 | N | 3.036 | 75 | 9 | 35 | W | -75.1597 | 591 | 15/09/1969
AREA OPERATIVA 03 | 35260030 | 35260030 | #N/A | HATO BURRUNAY | CON | MET | PM | ACT | IDEAM | META | VICHADA | SANTA ROSALÍA | 5 | 21 | 7 | N | 5.3519 | 70 | 40 | 41.8 | W | -70.6783 | 106 | 15/06/1983
AREA OPERATIVA 03 | 35267100 | 35267100 | #N/A | HATO BURRUNAY | CON | HID | LM | SUS | IDEAM | META | VICHADA | SANTA ROSALÍA | 5 | 22 | 0 | N | 5.3667 | 70 | 40 | 0 | W | -70.6667 | 106 | 15/01/1983 | 15/04/1989
AREA OPERATIVA 11 | 21201210 | 21201210 | #N/A | HATO EL [21201210] | CON | MET | PM | ACT | IDEAM | SUBACHOQUE | CUNDINAMARCA | TENJO | 4 | 51 | 59 | N | 4.8664 | 74 | 9 | 13.9 | W | -74.1539 | 2,575 | 15/06/1978
AREA OPERATIVA 11 | 35070490 | 35070490 | #N/A | HATO GRANDE HDA | CON | MET | PM | ACT | IDEAM | MACHETA | CUNDINAMARCA | MANTA | 4 | 57 | 33.8 | N | 4.9594 | 73 | 35 | 3.7 | W | -73.5844 | 2,346 | 15/07/1982
AREA OPERATIVA 06 | 35097030 | 35097030 | #N/A | HATO LAGUNA [35097030] | CON | HID | LM | ACT | IDEAM | LAS CINTAS | BOYACÁ | AQUITANIA | 5 | 35 | 9 | N | 5.5858 | 72 | 53 | 54.6 | W | -72.8985 | 3,020 | 15/10/1970
AREA OPERATIVA 06 | 35167010 | 35167010 | #N/A | HATO LAGUNA [35167010] | AUT | HMT | LG | ACT | IDEAM | LAS CINTAS | BOYACÁ | AQUITANIA | 5 | 35 | 4 | N | 5.5844 | 72 | 54 | 0.3 | W | -72.9001 | 3,020 | 31/12/2016
AREA OPERATIVA 04 | 21110040 | 21110040 | #N/A | HATO MILAGRO [21110040] | CON | MET | PM | ACT | IDEAM | FORTALECILLAS | HUILA | TELLO | 3 | 4 | 29.6 | N | 3.0749 | 75 | 10 | 6.3 | W | -75.1684 | 548 | 15/09/1971
AREA OPERATIVA 02 | 25020990 | 25020990 | #N/A | HATO NUEVO [25020990] | CON | MET | PM | ACT | IDEAM | AY GRANDE COROZA | SUCRE | COROZAL | 9 | 10 | 42 | N | 9.1783 | 75 | 11 | 25 | W | -75.1903 | 80 | 15/11/1973
AREA OPERATIVA 10 | 22077020 | 22077020 | #N/A | HATO VIEJO [22077020] | CON | HID | LM | SUS | IDEAM | TUAMO | TOLIMA | ROVIRA | 4 | 9 | 0 | N | 4.15 | 75 | 16 | 0 | W | -75.2667 | 620 | 15/11/1958 | 15/10/1972
AREA OPERATIVA 02 | 29030120 | 29030120 | #N/A | HAYA LA [29030120] | CON | MET | PG | SUS | IDEAM | AY HAYA | BOLÍVAR | SAN JUAN NEPOMUCENO | 9 | 58 | 0 | N | 9.9667 | 75 | 11 | 0 | W | -75.1833 | 100 | 15/11/1963 | 15/12/1970
AREA OPERATIVA 02 | 29030570 | 29030570 | #N/A | HAYA LA [29030570] | CON | MET | PG | ACT | IDEAM | AY HAYA | BOLÍVAR | SAN JUAN NEPOMUCENO | 9 | 57 | 30 | N | 9.9583 | 75 | 11 | 10 | W | -75.1861 | 100 | 15/01/1964
AREA OPERATIVA 01 | 26225060 | 26225060 | 69 | HDA COTOVE AUTOM | AUT | MET | AM | ACT | IDEAM | TONUSCO | ANTIOQUIA | SANTA FE DE ANTIOQUIA | 6 | 32 | 2.1 | N | 6.5339 | 75 | 49 | 38.4 | W | -75.8273 | 534 | 25/11/2004
AREA OPERATIVA 10 | 21167090 | 21167090 | 70 | HDA EL RUBY AUTOM | CON | HMT | LG | ACT | IDEAM | CUNDAY | TOLIMA | CUNDAY | 4 | 0 | 39.8 | N | 4.0111 | 74 | 43 | 8.5 | W | -74.719 | 450 | 15/08/1991
AREA OPERATIVA 08 | 24015370 | 24015370 | #N/A | HDA MAJAVITA UL [24015370] | CON | MET | CP | ACT | IDEAM | SUAREZ | SANTANDER | SOCORRO | 6 | 28 | 18.5 | N | 6.4718 | 73 | 14 | 54.9 | W | -73.2486 | 1,382 | 22/05/2010
AREA OPERATIVA 04 | 21115180 | 21115180 | 71 | HDA MANILA AUTOMATICA | AUT | MET | AM | ACT | IDEAM | VILLAVIEJA | HUILA | BARAYA | 3 | 7 | 59 | N | 3.1331 | 75 | 4 | 53.5 | W | -75.0815 | 600 | 15/06/2005
AREA OPERATIVA 10 | 21255160 | 21255160 | 72 | HDA PAJONALES | AUT | MET | AM | ACT | IDEAM | RECIO | TOLIMA | AMBALEMA | 4 | 45 | 38.6 | N | 4.7607 | 74 | 50 | 3.3 | W | -74.8342 | 277 | 18/10/2005
AREA OPERATIVA 11 | 21206790 | 21206790 | 73 | HDA STA ANA AUTOM | AUT | MET | CP | ACT | IDEAM | CHECUA | CUNDINAMARCA | NEMOCÓN | 5 | 5 | 25.8 | N | 5.0905 | 73 | 52 | 52.5 | W | -73.8812 | 2,572 | 10/06/2004
AREA OPERATIVA 09 | 26035100 | 26035100 | 75 | HDA SUECIA AUTOMATICA | AUT | MET | AM | ACT | IDEAM | SUCIO | CAUCA | EL TAMBO | 2 | 28 | 46.4 | N | 2.4796 | 76 | 49 | 39.9 | W | -76.8277 | 1,755 | 23/11/2005
AREA OPERATIVA 04 | 21087080 | 21087080 | 74 | HDA VENECIA AUTOMATICA | AUT | HMT | LG | ACT | IDEAM | YAGUARA | HUILA | YAGUARÁ | 2 | 38 | 37.7 | N | 2.6438 | 75 | 32 | 39.5 | W | -75.5443 | 575 | 15/06/1983
AREA OPERATIVA 03 | 35267010 | 35267010 | #N/A | HERMOSA LA [35267010] | CON | HID | LM | ACT | IDEAM | META | CASANARE | PAZ DE ARIPORO | 5 | 32 | 0 | N | 5.5333 | 70 | 26 | 31.1 | W | -70.442 | 93 | 15/11/1997
AREA OPERATIVA 01 | 26210080 | 26210080 | #N/A | HERRADURA LA | CON | MET | PM | ACT | IDEAM | CAUCA | ANTIOQUIA | CONCORDIA | 6 | 5 | 57.2 | N | 6.0992 | 75 | 52 | 26.3 | W | -75.874 | 620 | 15/10/1970
AREA OPERATIVA 10 | 22010010 | 22010010 | #N/A | HERRERA [22010010] | CON | MET | PM | ACT | IDEAM | SALDANA | TOLIMA | RIOBLANCO | 3 | 17 | 16.2 | N | 3.2878 | 75 | 48 | 55.5 | W | -75.8154 | 1,620 | 15/03/1973
AREA OPERATIVA 04 | 21080100 | 21080100 | #N/A | HERRERAS LAS [21080100] | CON | MET | PM | ACT | IDEAM | STA MARIA | HUILA | TERUEL | 2 | 46 | 22.2 | N | 2.7728 | 75 | 36 | 47 | W | -75.6131 | 1,800 | 15/11/1975
AREA OPERATIVA 02 | 14010020 | 14010020 | #N/A | HIBACHARO [14010020] | CON | MET | PM | ACT | IDEAM | AY GALLINAZO | ATLÁNTICO | PIOJÓ | 10 | 43 | 18.8 | N | 10.7219 | 75 | 8 | 24.4 | W | -75.1401 | 80 | 15/01/1963
AREA OPERATIVA 04 | 21090130 | 21090130 | #N/A | HIDROBETANIA [21090130] | CON | MET | PM | SUS | IDEAM | MAGDALENA | HUILA | YAGUARÁ | 2 | 42 | 0 | N | 2.7 | 75 | 26 | 0 | W | -75.4333 | 500 | 15/02/1982 | 15/11/1987
AREA OPERATIVA 04 | 21095020 | 21095020 | #N/A | HIDROBETANIA [21095020] | CON | MET | CP | SUS | IDEAM | MAGDALENA | HUILA | CAMPOALEGRE | 2 | 42 | 48.4 | N | 2.7134 | 75 | 25 | 29.7 | W | -75.4249 | 500 | 15/03/1990 | 15/08/2003
AREA OPERATIVA 04 | 21105060 | 21105060 | #N/A | HIDROBETANIA [21105060] | CON | MET | CP | SUS | IDEAM | MAGDALENA | HUILA | CAMPOALEGRE | 2 | 42 | 48.4 | N | 2.7134 | 75 | 25 | 29.7 | W | -75.4249 | 500 | 15/03/1990 | 28/08/2014
AREA OPERATIVA 04 | 21087040 | 21087040 | #N/A | HIDROELECTRICA [21087040] | CON | HID | LM | ACT | IDEAM | PEDERNAL | HUILA | TERUEL | 2 | 42 | 51.6 | N | 2.7143 | 75 | 34 | 9.6 | W | -75.5693 | 740 | 15/07/1971
AREA OPERATIVA 07 | 52030060 | 52030060 | #N/A | HIDROMAYO CAMP | CON | MET | PM | ACT | IDEAM | MAYO | NARIÑO | COLÓN (Génova) | 1 | 39 | 56.3 | N | 1.6656 | 77 | 0 | 53.9 | W | -77.015 | 1,820 | 15/01/1958
AREA OPERATIVA 07 | 52030010 | 52030010 | #N/A | HIDROMAYO CASA MAQ | CON | MET | PM | SUS | IDEAM | MAYO | NARIÑO | COLÓN (Génova) | 1 | 40 | 0 | N | 1.6667 | 77 | 0 | 0 | W | -77 | 1,680 | 15/01/1965 | 15/11/1985
AREA OPERATIVA 11 | 21202160 | 21202160 | #N/A | HIDROPARAISO [21202160] | CON | MET | PM | ACT | IDEAM | BOGOTA | CUNDINAMARCA | EL COLEGIO | 4 | 34 | 23.4 | N | 4.5732 | 74 | 24 | 17.4 | W | -74.4048 | 1,600 | 15/01/1999
AREA OPERATIVA 11 | 21206160 | 21206160 | #N/A | HIDROPARAISO [21206160] | CON | MET | CP | SUS | IDEAM | BOGOTA | CUNDINAMARCA | EL COLEGIO | 4 | 34 | 23.4 | N | 4.5732 | 74 | 24 | 17.4 | W | -74.4048 | 1,600 | 15/04/1984 | 15/12/1998
AREA OPERATIVA 02 | 13077080 | 13077080 | #N/A | HIGAL EL [13077080] | CON | HID | LM | SUS | IDEAM | CNO AGUAS PRIETA | CÓRDOBA | CIÉNAGA DE ORO | 8 | 56 | 38.9 | N | 8.9441 | 75 | 36 | 10.3 | W | -75.6029 | 8 | 15/11/1973 | 28/08/2014
AREA OPERATIVA 09 | 26110060 | 26110060 | #N/A | HIGUERON [26110060] | CON | MET | PM | SUS | IDEAM | CAUCA | VALLE DEL CAUCA | ROLDANILLO | 4 | 28 | 0 | N | 4.4667 | 76 | 7 | 0 | W | -76.1167 | 915 | 15/07/1967 | 15/03/2002
AREA OPERATIVA 09 | 26110100 | 26110100 | #N/A | HIGUERONCITO [26110100] | CON | MET | PM | SUS | IDEAM | CAUCA | VALLE DEL CAUCA | ROLDANILLO | 4 | 29 | 0 | N | 4.4833 | 76 | 6 | 0 | W | -76.1 | 920 | 15/07/1967 | 15/03/2002
AREA OPERATIVA 06 | 24035090 | 24035090 | #N/A | HIMAT R 4 [24035090] | CON | MET | CP | SUS | IDEAM | CHICAMOCHA | BOYACÁ | DUITAMA | 5 | 47 | 0 | N | 5.7833 | 73 | 3 | 0 | W | -73.05 | 2,500 | 15/07/1994 | 15/08/1996
AREA OPERATIVA 03 | 35030070 | 35030070 | #N/A | HIMAT R 6 [35030070] | CON | MET | PM | SUS | IDEAM | OCOA | META | VILLAVICENCIO | 4 | 5 | 0 | N | 4.0833 | 73 | 34 | 0 | W | -73.5667 | 400 | 15/05/1981 | 15/04/1994
AREA OPERATIVA 08 | 23190800 | 23190800 | #N/A | HIMAT R-11 [23190800] | CON | MET | PM | SUS | IDEAM | DE ORO | SANTANDER | BUCARAMANGA | 7 | 7 | 0 | N | 7.1167 | 73 | 8 | 0 | W | -73.1333 | 1,010 | 15/06/1984 | 15/05/1989
AREA OPERATIVA 04 | 21060090 | 21060090 | #N/A | HOBO EL [21060090] | CON | MET | PM | ACT | IDEAM | QDA DEL HOBO | HUILA | HOBO | 2 | 34 | 29.3 | N | 2.5748 | 75 | 26 | 7.9 | W | -75.4355 | 636 | 15/04/1971
AREA OPERATIVA 05 | 15067070 | 15067070 | #N/A | HOLANDA LA [15067070] | CON | HID | LM | SUS | IDEAM | AY BRUNO | LA GUAJIRA | ALBANIA | 11 | 10 | 0 | N | 11.1667 | 72 | 32 | 0 | W | -72.5333 | 115 | 15/03/1979 | 15/02/2002
AREA OPERATIVA 03 | 32075040 | 32075040 | #N/A | HOLANDA LA [32075040] | CON | MET | CO | ACT | IDEAM | ARIARI | META | GRANADA | 3 | 30 | 58.8 | N | 3.5163 | 73 | 42 | 57.7 | W | -73.716 | 360 | 15/11/1978
AREA OPERATIVA 08 | 16020220 | 16020220 | #N/A | HOLANDA LA LONDRES | CON | MET | PM | SUS | IDEAM | CNO COLORADO | NORTE DE SANTANDER | CÚCUTA | 8 | 11 | 0 | N | 8.1833 | 72 | 31 | 0 | W | -72.5167 | 74 | 15/10/1965 | 15/04/1979
AREA OPERATIVA 01 | 11075010 | 11075010 | #N/A | HONDA LA [11075010] | CON | MET | CO | SUS | IDEAM | QDA HONDA | ANTIOQUIA | URRAO | 6 | 21 | 23 | N | 6.3564 | 76 | 9 | 29 | W | -76.1581 | 1,850 | 15/07/1990 | 10/05/2011
AREA OPERATIVA 01 | 11130020 | 11130020 | #N/A | HONDA LA [11130020] | CON | MET | PM | SUS | IDEAM | ATRATO | CHOCÓ | RIOSUCIO | 7 | 34 | 36 | N | 7.5767 | 77 | 7 | 32 | W | -77.1256 | 5 | 15/04/1972 | 15/04/1972
AREA OPERATIVA 07 | 53070060 | 53070060 | #N/A | HONDURAS [53070060] | CON | MET | PM | ACT | IDEAM | MICAY | CAUCA | EL TAMBO | 2 | 38 | 22.6 | N | 2.6396 | 77 | 9 | 17.8 | W | -77.1549 | 230 | 15/10/1987
AREA OPERATIVA 02 | 29030440 | 29030440 | #N/A | HONDURAS [29030440] | CON | MET | PM | SUS | IDEAM | AY GUARISMO | BOLÍVAR | MARÍA LA BAJA | 9 | 57 | 0 | N | 9.95 | 75 | 22 | 0 | W | -75.3667 | 10 | 15/08/1979 | 15/11/1982
AREA OPERATIVA 07 | 53070010 | 53070010 | #N/A | HONDURAS [53070010] | CON | MET | PM | SUS | IDEAM | MICAY | CAUCA | EL TAMBO | 2 | 40 | 0 | N | 2.6667 | 77 | 16 | 0 | W | -77.2667 | 200 | 15/03/1960 | 15/03/1983
AREA OPERATIVA 02 | 13070230 | 13070230 | #N/A | HORIZONTE [13070230] | CON | MET | PM | SUS | IDEAM | SINU | CÓRDOBA | MONTERÍA | 8 | 46 | 0 | N | 8.7667 | 75 | 52 | 0 | W | -75.8667 | 10 | 15/08/1974 | 15/02/2002
AREA OPERATIVA 04 | 21010250 | 21010250 | #N/A | HORNITOS [21010250] | CON | MET | PM | ACT | IDEAM | BORDONES | HUILA | ISNOS | 1 | 58 | 40.1 | N | 1.9778 | 76 | 15 | 12.7 | W | -76.2535 | 2,000 | 15/05/1980
AREA OPERATIVA 06 | 35197010 | 35197010 | #N/A | HORQUETA LA [35197010] | CON | HID | LM | SUS | IDEAM | CUSIANA | BOYACÁ | AQUITANIA | 5 | 35 | 0 | N | 5.5833 | 72 | 49 | 0 | W | -72.8167 | 3,015 | 15/02/1971 | 15/07/1980
AREA OPERATIVA 06 | 24030780 | 24030780 | #N/A | HOTEL EL [24030780] | CON | MET | PM | SUS | IDEAM | TOCA | BOYACÁ | TOCA | 5 | 36 | 0 | N | 5.6 | 73 | 13 | 0 | W | -73.2167 | 2,690 | 15/03/1974 | 15/09/1998
AREA OPERATIVA 09 | 26135180 | 26135180 | #N/A | HOTEL TERMALES | CON | MET | ME | SUS | IDEAM | SAN EUGENIO | RISARALDA | SANTA ROSA DE CABAL | 4 | 50 | 0 | N | 4.8333 | 75 | 33 | 0 | W | -75.55 | 2,250 | 15/06/1981 | 15/09/1991
AREA OPERATIVA 08 | 23197410 | 23197410 | #N/A | HOYO EL [23197410] | CON | HID | LM | ACT | IDEAM | SAN ALBERTO | CESAR | SAN ALBERTO | 7 | 41 | 5 | N | 7.6847 | 73 | 30 | 32 | W | -73.5089 | 77 | 15/08/1974
AREA OPERATIVA 07 | 52017120 | 52017120 | #N/A | HOYO EL [52017120] | AUT | HMT | LG | ACT | IDEAM | QUILCASE | CAUCA | PATÍA (El Bordo) | 2 | 12 | 31 | N | 2.2086 | 77 | 0 | 32 | W | -77.0089 | 735 | 15/11/1994
AREA OPERATIVA 08 | 16050150 | 16050150 | #N/A | HOYO EL [16050150] | CON | MET | PM | SUS | IDEAM | FRIO | NORTE DE SANTANDER | ÁBREGO | 8 | 5 | 0 | N | 8.0833 | 73 | 13 | 0 | W | -73.2167 | 1,380 | 15/08/1966 | 15/04/2002
AREA OPERATIVA 01 | 26240080 | 26240080 | #N/A | HOYO RICO [26240080] | CON | MET | PM | SUS | IDEAM | RAYO | ANTIOQUIA | TARAZÁ | 7 | 23 | 0 | N | 7.3833 | 75 | 27 | 0 | W | -75.45 | 1,038 | 15/03/1975 | 15/05/1989
AREA OPERATIVA 11 | 17010020 | 17010020 | #N/A | HOYO SOPLADOR | CON | MET | PM | ACT | IDEAM | MAR CARIBE | SAN ANDRÉS PROVIDENCIA | SAN ANDRÉS | 12 | 28 | 51.6 | N | 12.481 | 81 | 43 | 49.6 | W | -81.7304 | 2 | 15/04/1986
AREA OPERATIVA 01 | 11045030 | 11045030 | #N/A | HUAPANGO [11045030] | CON | MET | CO | SUS | IDEAM | ATRATO | CHOCÓ | QUIBDÓ | 5 | 42 | 0 | N | 5.7 | 76 | 38 | 0 | W | -76.6333 | 50 | 15/07/1966 | 15/11/1972
AREA OPERATIVA 03 | 35095110 | 35095110 | #N/A | HUERTA LA GRANDE | CON | MET | CP | ACT | IDEAM | UPIA | CASANARE | VILLANUEVA | 4 | 39 | 18.3 | N | 4.6551 | 72 | 55 | 2.4 | W | -72.9173 | 255 | 15/09/1994
AREA OPERATIVA 05 | 15080050 | 15080050 | #N/A | HUIMPECHT [15080050] | CON | MET | PM | SUS | IDEAM | AY PARARIO | LA GUAJIRA | MAICAO | 11 | 38 | 0 | N | 11.6333 | 72 | 0 | 0 | W | -72 | 10 | 15/07/1971 | 15/10/1979
AREA OPERATIVA 03 | 35117010 | 35117010 | #N/A | HUMAPO [35117010] | CON | HID | LG | ACT | IDEAM | META | META | PUERTO LÓPEZ | 4 | 19 | 40 | N | 4.3278 | 72 | 23 | 29.7 | W | -72.3916 | 153 | 15/04/1978
AREA OPERATIVA 03 | 35030370 | 35030370 | #N/A | ICA V/CIO [35030370] | CON | MET | PM | ACT | IDEAM | AGUA LLUVIA | META | VILLAVICENCIO | 4 | 8 | 14.6 | N | 4.1374 | 73 | 37 | 30 | W | -73.625 | 444 | 02/05/2006
AREA OPERATIVA 03 | 35035100 | 35035100 | 76 | ICA VILLAVICENCIO | AUT | MET | AM | ACT | IDEAM | AGUA LLUVIA | META | VILLAVICENCIO | 4 | 8 | 14.6 | N | 4.1374 | 73 | 37 | 30 | W | -73.625 | 444 | 22/03/2007
AREA OPERATIVA 09 | 26095110 | 26095110 | #N/A | ICA-BALBOA [26095110] | CON | MET | CO | SUS | IDEAM | CAUCA | VALLE DEL CAUCA | BUGA | 3 | 56 | 0 | N | 3.9333 | 76 | 18 | 0 | W | -76.3 | 960 | 15/11/1961 | 15/01/1997
AREA OPERATIVA 02 | 13070330 | 13070330 | #N/A | ICOTEAS LAS [13070330] | CON | MET | PG | SUS | IDEAM | SINU | CÓRDOBA | COTORRA | 9 | 3 | 0 | N | 9.05 | 75 | 46 | 0 | W | -75.7667 | 20 | 15/11/1974 | 15/02/1977
AREA OPERATIVA 11 | 21206960 | 21206960 | 265 | IDEAM BOGOTA | AUT | MET | CP | ACT | IDEAM | SAN FRANCISCO | BOGOTA D.C. | BOGOTA D.C. | 4 | 36 | 0 | N | 4.6 | 74 | 4 | 0 | W | -74.0667 | 2,646 | 11/04/2005
AREA OPERATIVA 11 | 21202100 | 21202100 | #N/A | IDEAM FONTIBON HB | CON | MET | PG | SUS | IDEAM | BOGOTA | BOGOTA D.C. | BOGOTA D.C. | 4 | 42 | 0 | N | 4.7 | 74 | 10 | 0 | W | -74.1667 | 2,511 | 15/06/1998 | 11/12/2008
AREA OPERATIVA 05 | 15010501 | 15010501 | #N/A | IDEAM SANTA MARTA | CON | MET | PM | ACT | IDEAM | MANZANARES | MAGDALENA | SANTA MARTA | 11 | 13 | 20 | N | 11.2222 | 74 | 10 | 47.7 | W | -74.1799 | 20
AREA OPERATIVA 03 | 35030380 | 35030380 | #N/A | IDEAM V/CIO [35030380] | CON | MET | PM | ACT | IDEAM | GUATIQUIA | META | VILLAVICENCIO | 4 | 8 | 38.7 | N | 4.1441 | 73 | 38 | 30.6 | W | -73.6418 | 503 | 01/10/2009
AREA OPERATIVA 10 | 21250310 | 21250310 | #N/A | IDEMA [21250310] | CON | MET | PM | SUS | IDEAM | BLEDO | TOLIMA | AMBALEMA | 4 | 47 | 0 | N | 4.7833 | 74 | 47 | 0 | W | -74.7833 | 400 | 15/01/1963 | 15/06/1970
AREA OPERATIVA 10 | 21250060 | 21250060 | #N/A | IDEMA-ARMERO | CON | MET | PM | SUS | IDEAM | LAGUNILLA | TOLIMA | ARMERO (Guayabal) | 4 | 58 | 0 | N | 4.9667 | 74 | 55 | 0 | W | -74.9167 | 390 | 15/01/1964 | 15/12/1974
AREA OPERATIVA 10 | 23040030 | 23040030 | #N/A | IDEMA-DORADA | CON | MET | PM | ACT | IDEAM | MAGDALENA | CALDAS | LA DORADA | 5 | 28 | 45.1 | N | 5.4792 | 74 | 40 | 34.2 | W | -74.6762 | 192 | 15/07/1964
AREA OPERATIVA 10 | 23010080 | 23010080 | #N/A | IDEMA-HONDA [23010080] | CON | MET | PM | ACT | IDEAM | GUALI | TOLIMA | HONDA | 5 | 12 | 5.1 | N | 5.2014 | 74 | 44 | 58.5 | W | -74.7496 | 2,508 | 15/08/1964
AREA OPERATIVA 01 | 12015030 | 12015030 | #N/A | IDEMA-MONTECRISTO | CON | MET | CO | SUS | IDEAM | CHIGORODO | ANTIOQUIA | CHIGORODÓ | 7 | 39 | 0 | N | 7.65 | 76 | 41 | 0 | W | -76.6833 | 40 | 15/03/1972 | 15/08/1982
AREA OPERATIVA 10 | 21250570 | 21250570 | #N/A | IGUACITOS [21250570] | CON | MET | PM | SUS | IDEAM | RECIO | TOLIMA | LÉRIDA | 4 | 51 | 0 | N | 4.85 | 74 | 51 | 0 | W | -74.85 | 375 | 15/07/1983 | 15/02/2002
AREA OPERATIVA 08 | 16027020 | 16027020 | #N/A | IGUANA LA [16027020] | CON | HID | LM | SUS | IDEAM | QDA AGUASAL | NORTE DE SANTANDER | CÚCUTA | 8 | 13 | 0 | N | 8.2167 | 72 | 33 | 0 | W | -72.55 | 75 | 15/02/1985 | 15/03/2002
AREA OPERATIVA 01 | 27011120 | 27011120 | #N/A | IGUANA LA [27011120] | CON | MET | PG | ACT | IDEAM | QDA LA IGUANA | ANTIOQUIA | MEDELLÍN | 6 | 18 | 58.6 | N | 6.3163 | 75 | 39 | 27.1 | W | -75.6575 | 2,300 | 15/10/1990
AREA OPERATIVA 01 | 26205040 | 26205040 | #N/A | IGUINA HDA [26205040] | CON | MET | CO | SUS | IDEAM | CAUCA | ANTIOQUIA | ANZÁ | 6 | 22 | 0 | N | 6.3667 | 75 | 52 | 0 | W | -75.8667 | 480 | 15/10/1978 | 15/10/1980
AREA OPERATIVA 01 | 25020530 | 25020530 | #N/A | ILUSION LA [25020530] | CON | MET | PM | ACT | IDEAM | CAUCA | ANTIOQUIA | CAUCASIA | 8 | 1 | 31.8 | N | 8.0255 | 75 | 5 | 23.1 | W | -75.0897 | 500 | 15/05/1970
AREA OPERATIVA 02 | 25028150 | 25028150 | #N/A | ILUSION LA [25028150] | CON | HID | LM | SUS | IDEAM | CNO VIOLO | BOLÍVAR | PINILLOS | 9 | 1 | 0 | N | 9.0167 | 74 | 26 | 0 | W | -74.4333 | 20 | 15/05/1974 | 15/07/1981
AREA OPERATIVA 07 | 52050090 | 52050090 | #N/A | IMUES [52050090] | CON | MET | PM | ACT | IDEAM | GUAITARA | NARIÑO | IMUÉS | 1 | 3 | 18.9 | N | 1.0553 | 77 | 29 | 58.4 | W | -77.4996 | 2,550 | 15/01/1957
AREA OPERATIVA 02 | 13055040 | 13055040 | 78 | INCODER AUTOM | CON | MET | AM | ACT | IDEAM | SINU | CÓRDOBA | MONTERÍA | 8 | 44 | 49 | N | 8.7469 | 75 | 54 | 50 | W | -75.9139 | 37 | 17/11/2004
AREA OPERATIVA 02 | 29037040 | 29037040 | #N/A | INDERENA [29037040] | CON | HID | LM | SUS | IDEAM | CANAL DEL DIQUE | ATLÁNTICO | MANATÍ | 10 | 24 | 0 | N | 10.4 | 75 | 4 | 0 | W | -75.0667 | 6 | 15/12/1984 | 15/02/1985
AREA OPERATIVA 02 | 29010130 | 29010130 | #N/A | INDUGAN HDA [29010130] | CON | MET | PM | ACT | IDEAM | MAGDALENA | BOLÍVAR | ZAMBRANO | 9 | 48 | 52 | N | 9.8144 | 74 | 51 | 8 | W | -74.8522 | 20 | 15/04/1974
AREA OPERATIVA 11 | 21205900 | 21205900 | #N/A | INDUQUIMICA [21205900] | CON | MET | ME | SUS | IDEAM | BOGOTA | CUNDINAMARCA | SOACHA | 4 | 35 | 0 | N | 4.5833 | 74 | 14 | 0 | W | -74.2333 | 2,575 | 15/09/1976 | 15/12/1977
AREA OPERATIVA 11 | 21206560 | 21206560 | #N/A | INEM KENNEDY [21206560] | CON | MET | CO | ACT | IDEAM | BOGOTA | BOGOTA D.C. | BOGOTA D.C. | 4 | 39 | 40 | N | 4.6611 | 74 | 8 | 5.2 | W | -74.1348 | 2,580 | 15/07/1998
AREA OPERATIVA 06 | 24017620 | 24017620 | #N/A | INFIERNO EL [24017620] | CON | HID | LM | ACT | IDEAM | GACHANECA | BOYACÁ | SÁCHICA | 5 | 35 | 18.6 | N | 5.5885 | 73 | 30 | 45.2 | W | -73.5126 | 2,560 | 15/02/1971
AREA OPERATIVA 09 | 26045010 | 26045010 | #N/A | ING BENGALA [26045010] | CON | MET | CO | ACT | IDEAM | PALO | CAUCA | PUERTO TEJADA | 3 | 15 | 46.1 | N | 3.2628 | 76 | 24 | 52.1 | W | -76.4145 | 983 | 15/05/1965
AREA OPERATIVA 09 | 26065010 | 26065010 | #N/A | ING CAUCA [26065010] | CON | MET | CO | ACT | IDEAM | DESBARATADO | CAUCA | MIRANDA | 3 | 16 | 9 | N | 3.2692 | 76 | 20 | 50.4 | W | -76.3473 | 13 | 15/01/1965
AREA OPERATIVA 09 | 26075050 | 26075050 | #N/A | ING MANUELITA | CON | MET | CO | ACT | IDEAM | NIMA | VALLE DEL CAUCA | PALMIRA | 3 | 34 | 26.6 | N | 3.5741 | 76 | 16 | 40.1 | W | -76.2778 | 159 | 14/01/1900
AREA OPERATIVA 09 | 26105110 | 26105110 | #N/A | ING RIOPAILA [26105110] | CON | MET | CO | ACT | IDEAM | CAUCA | VALLE DEL CAUCA | ZARZAL | 4 | 19 | 28.2 | N | 4.3245 | 76 | 5 | 4.3 | W | -76.0845 | 954 | 15/01/1967
AREA OPERATIVA 02 | 29035090 | 29035090 | #N/A | ING SANTA CRUZ | CON | MET | CP | SUS | IDEAM | AY RAICERO | BOLÍVAR | MAHATES | 10 | 8 | 0 | N | 10.1333 | 75 | 15 | 0 | W | -75.25 | 9 | 15/02/1968 | 15/09/1976
AREA OPERATIVA 02 | 29037360 | 29037360 | #N/A | INKORA K-7 [29037360] | CON | HID | LG | SUS | IDEAM | CANAL DEL DIQUE | ATLÁNTICO | SANTA LUCÍA | 10 | 18 | 10.11 | N | 10.3028 | 74 | 56 | 47.61 |  | -74.9466 | 8 | 15/08/1972 | 31/05/2011
AREA OPERATIVA 09 | 26110150 | 26110150 | #N/A | INMACULADA LA [26110150] | CON | MET | PM | ACT | IDEAM | CAUCA | VALLE DEL CAUCA | ANSERMANUEVO | 4 | 47 | 37.8 | N | 4.7938 | 75 | 59 | 11.4 | W | -75.9865 | 960 | 15/04/1946
AREA OPERATIVA 03 | 42105010 | 42105010 | #N/A | INMAR [42105010] | CON | MET | CO | SUS | IDEAM | VAUPES | VAUPÉS | YAVARATÉ (Cor. | 0 | 56 | 0 | N | 0.93333 | 69 | 50 | 0 | W | -69.8333 | 183 | 15/01/1961 | 15/07/1970
AREA OPERATIVA 08 | 16055090 | 16055090 | #N/A | INS AGR CONVENCION | CON | MET | CP | ACT | IDEAM | QDA BURBURA | NORTE DE SANTANDER | CONVENCIÓN | 8 | 28 | 14 | N | 8.4706 | 73 | 20 | 38 | W | -73.3439 | 1,076 | 15/08/1990
AREA OPERATIVA 04 | 21010110 | 21010110 | #N/A | INSFOPAL [21010110] | CON | MET | PM | ACT | IDEAM | GUARAPAS | HUILA | PITALITO | 1 | 50 | 41.7 | N | 1.8449 | 76 | 4 | 27.9 | W | -76.0744 | 1,265 | 15/03/1971
AREA OPERATIVA 01 | 25028040 | 25028040 | #N/A | INSP FLUVIAL CAUCA | CON | HID | LM | SUS | IDEAM | CAUCA | ANTIOQUIA | CAUCASIA | 7 | 59 | 0 | N | 7.9833 | 75 | 12 | 0 | W | -75.2 | 70 | 15/11/1992 | 15/05/2002
AREA OPERATIVA 04 | 21050180 | 21050180 | #N/A | INSPECCION BELEN | CON | MET | PM | SUS | IDEAM | LA PLATA | HUILA | LA PLATA | 2 | 14 | 0 | N | 2.2333 | 76 | 10 | 0 | W | -76.1667 | 1,920 | 15/06/1980 | 15/03/1995
AREA OPERATIVA 06 | 35075040 | 35075040 | #N/A | INST AGR MACANAL | CON | MET | CP | ACT | IDEAM | BATA | BOYACÁ | MACANAL | 4 | 58 | 27.7 | N | 4.9744 | 73 | 19 | 0.3 | W | -73.3167 | 1,300 | 15/07/1982
AREA OPERATIVA 06 | 24015090 | 24015090 | #N/A | INST AGR STA SOFIA | CON | MET | CO | ACT | IDEAM | SUAREZ | BOYACÁ | SANTA SOFÍA | 5 | 42 | 38.4 | N | 5.7107 | 73 | 36 | 8.2 | W | -73.6023 | 2,300 | 15/04/1986
AREA OPERATIVA 09 | 26175020 | 26175020 | #N/A | INST LOS FUNDADORE | CON | MET | CO | SUS | IDEAM | SUCIO | CALDAS | RIOSUCIO | 5 | 26 | 0 | N | 5.4333 | 75 | 43 | 0 | W | -75.7167 | 1,820 | 15/07/1970 | 15/10/1979
AREA OPERATIVA 10 | 21210240 | 21210240 | #N/A | INTERLAKEN [21210240] | CON | MET | PM | ACT | IDEAM | COMBEIMA | TOLIMA | IBAGUÉ | 4 | 25 | 15.7 | N | 4.421 | 75 | 13 | 14 | W | -75.2206 | 1,174 | 15/10/1994
AREA OPERATIVA 04 | 21050010 | 21050010 | #N/A | INZA [21050010] | CON | MET | PM | SUS | IDEAM | ULLUCOS | CAUCA | INZÁ | 2 | 32 | 53.5 | N | 2.5482 | 76 | 3 | 50.2 | W | -76.0639 | 1,800 | 15/04/1932 | 28/08/2014
AREA OPERATIVA 04 | 21050110 | 21050110 | #N/A | INZA [21050110] | CON | MET | PM | SUS | IDEAM | ULLUCOS | CAUCA | INZÁ | 2 | 32 | 53.5 | N | 2.5482 | 76 | 3 | 50.2 | W | -76.0639 | 1,800 | 15/04/1971 | 28/08/2014
AREA OPERATIVA 04 | 21055070 | 21055070 | 79 | INZA AUTOMATICA | AUT | MET | CP | ACT | IDEAM | ULLUCOS | CAUCA | INZÁ | 2 | 32 | 53.5 | N | 2.5482 | 76 | 3 | 50.2 | W | -76.0639 | 1,800 | 11/11/2005
AREA OPERATIVA 04 | 21085020 | 21085020 | #N/A | IQUIRA [21085020] | CON | MET | CO | SUS | IDEAM | IQUIRA | HUILA | ÍQUIRA | 2 | 39 | 7.9 | N | 2.6522 | 75 | 37 | 45.3 | W | -75.6292 | 1,095 | 15/04/1971 | 21/07/2011
AREA OPERATIVA 03 | 35015020 | 35015020 | #N/A | IRACA GJA [35015020] | CON | MET | CP | SUS | IDEAM | CNO CAMOA | META | SAN MARTÍN | 3 | 41 | 0 | N | 3.6833 | 73 | 42 | 0 | W | -73.7 | 400 | 15/08/1960 | 15/01/1984
AREA OPERATIVA 05 | 25021620 | 25021620 | #N/A | IRAN [25021620] | CON | MET | PM | ACT | IDEAM | ARIGUANI | MAGDALENA | NUEVA GRANADA | 9 | 41 | 1.6 | N | 9.6838 | 74 | 19 | 19.8 | W | -74.3222 | 80 | 15/06/1982
AREA OPERATIVA 04 | 21050210 | 21050210 | #N/A | IRLANDA LA [21050210] | CON | MET | PM | SUS | IDEAM | PAEZ | CAUCA | PÁEZ (Belalcázar) | 2 | 54 | 0 | N | 2.9 | 76 | 6 | 0 | W | -76.1 | 1,950 | 15/06/1980 | 15/06/1994
AREA OPERATIVA 09 | 26167070 | 26167070 | #N/A | IRRA [26167070] | CON | HID | LG | ACT | IDEAM | CAUCA | CALDAS | NEIRA | 5 | 16 | 5.9 | N | 5.2683 | 75 | 39 | 51.1 | W | -75.6642 | 766 | 15/11/1961
AREA OPERATIVA 09 | 26170250 | 26170250 | #N/A | IRRA [26170250] | CON | MET | PM | SUS | IDEAM | CAUCA | RISARALDA | QUINCHÍA | 5 | 16 | 0 | N | 5.2667 | 75 | 40 | 0 | W | -75.6667 | 785 | 15/01/1962 | 15/10/1985
AREA OPERATIVA 05 | 15070070 | 15070070 | #N/A | IRRAIPA [15070070] | CON | MET | PM | ACT | IDEAM | AY MOCHOHOPA | LA GUAJIRA | URIBIA | 12 | 7 | 34.9 | N | 12.1264 | 71 | 57 | 8.2 | W | -71.9523 | 65 | 15/08/1971
AREA OPERATIVA 08 | 16015020 | 16015020 | #N/A | ISER PAMPLONA | CON | MET | AM | ACT | IDEAM | PAMPLONITA | NORTE DE SANTANDER | PAMPLONA | 7 | 22 | 23.2 | N | 7.3731 | 72 | 38 | 42 | W | -72.645 | 2,340 | 15/04/1972
AREA OPERATIVA 02 | 25021560 | 25021560 | #N/A | ISLA DEL COCO [25021560] | CON | MET | PM | ACT | IDEAM | CNO MOJANA | SUCRE | SUCRE | 8 | 54 | 10 | N | 8.9028 | 74 | 47 | 55 | W | -74.7986 | 20 | 15/04/1974
AREA OPERATIVA 03 | 32040020 | 32040020 | #N/A | ISLA DEL MUERTO | CON | MET | PM | ACT | IDEAM | GUAYABERO | GUAVIARE | SAN JOSÉ DEL GUAVIARE | 2 | 22 | 27.4 | N | 2.3743 | 73 | 9 | 59 | W | -73.1664 | 184 | 15/06/1983
AREA OPERATIVA 03 | 32047040 | 32047040 | #N/A | ISLA DEL MUERTO | CON | HID | LM | SUS | IDEAM | GUAYABERO | GUAVIARE | SAN JOSÉ DEL GUAVIARE | 2 | 22 | 27.4 | N | 2.3743 | 73 | 9 | 59 | W | -73.1664 | 192 | 15/02/1983 | 20/09/2013
AREA OPERATIVA 02 | 14019020 | 14019020 | #N/A | ISLA DEL ROSARIO | CON | HID | MM | SUS | IDEAM | MAR CARIBE | BOLÍVAR | CARTAGENA DE INDIAS | 10 | 11 | 43.5 | N | 10.1954 | 75 | 44 | 50.3 | W | -75.7473 | 2 | 15/07/1989 | 22/07/2009
AREA OPERATIVA 11 | 24011100 | 24011100 | #N/A | ISLA DEL SANTUARIO | CON | MET | PG | ACT | IDEAM | LAG DE FUQUENE | CUNDINAMARCA | FÚQUENE | 5 | 28 | 2.2 | N | 5.4673 | 73 | 44 | 5.3 | W | -73.7348 | 2,580 | 15/04/1960
AREA OPERATIVA 11 | 24015120 | 24015120 | #N/A | ISLA DEL SANTUARIO | CON | MET | CP | ACT | IDEAM | LAG DE FUQUENE | CUNDINAMARCA | FÚQUENE | 5 | 28 | 2.2 | N | 5.4673 | 73 | 44 | 5.3 | W | -73.7348 | 2,580 | 15/05/1942
AREA OPERATIVA 02 | 14015070 | 14015070 | #N/A | ISLA DEL TESORO | CON | MET | ME | SUS | IDEAM | MAR CARIBE | BOLÍVAR | CARTAGENA DE INDIAS | 10 | 14 | 0 | N | 10.2333 | 75 | 45 | 0 | W | -75.75 | 2 | 15/03/1985 | 15/10/1990
AREA OPERATIVA 07 | 51039020 | 51039020 | #N/A | ISLA FARO VIUDO | AUT | HID | MM | SUS | IDEAM | OCEANO PACIFICO | NARIÑO | TUMACO | 1 | 51 | 7.9 | N | 1.8522 | 78 | 42 | 49.3 | W | -78.7137 | 10 | 27/09/2005 | 31/12/2008
AREA OPERATIVA 05 | 28027160 | 28027160 | #N/A | ISLANDIA [28027160] | CON | HID | LM | ACT | IDEAM | CALENTURITAS | CESAR | EL PASO | 9 | 37 | 57.1 | N | 9.6325 | 73 | 38 | 8.6 | W | -73.6357 | 45 | 15/11/1974
AREA OPERATIVA 02 | 14015060 | 14015060 | #N/A | ISLAS DEL ROSARIO | CON | MET | CP | SUS | IDEAM | MAR CARIBE | BOLÍVAR | CARTAGENA DE INDIAS | 10 | 11 | 0 | N | 10.1833 | 75 | 45 | 0 | W | -75.75 | 3 | 15/12/1983 | 15/08/1996
AREA OPERATIVA 09 | 54010010 | 54010010 | #N/A | ISTMINA [54010010] | CON | MET | PM | ACT | IDEAM | SAN JUAN | CHOCÓ | ISTMINA | 5 | 9 | 31.5 | N | 5.1588 | 76 | 41 | 21.2 | W | -76.6892 | 78 | 15/01/1967
AREA OPERATIVA 09 | 54017030 | 54017030 | #N/A | ISTMINA AUTOM | AUS | HID | LG | ACT | IDEAM | SAN JUAN | CHOCÓ | ISTMINA | 5 | 9 | 15 | N | 5.1542 | 76 | 40 | 58.3 | W | -76.6829 | 68 | 15/07/1973
AREA OPERATIVA 09 | 26110230 | 26110230 | #N/A | ISUGU [26110230] | CON | MET | PG | ACT | IDEAM | CAUCA | VALLE DEL CAUCA | ROLDANILLO | 4 | 25 | 7.2 | N | 4.4187 | 76 | 6 | 1.9 | W | -76.1005 | 933 | 15/06/1971
AREA OPERATIVA 01 | 26195020 | 26195020 | #N/A | ITA ANDES [26195020] | CON | MET | CO | ACT | IDEAM | SAN JUAN | ANTIOQUIA | ANDES | 5 | 41 | 27.6 | N | 5.691 | 75 | 52 | 48.8 | W | -75.8802 | 1,180 | 15/07/1970
AREA OPERATIVA 11 | 21190370 | 21190370 | #N/A | ITA VALSALICE [21190370] | CON | MET | PM | SUS | IDEAM | SUBIA | CUNDINAMARCA | FUSAGASUGÁ | 4 | 23 | 44.8 | N | 4.3958 | 74 | 23 | 46.1 | W | -74.3961 | 1,460 | 15/04/1980 | 15/01/1989
AREA OPERATIVA 11 | 21195120 | 21195120 | #N/A | ITA VALSALICE [21195120] | CON | MET | CP | ACT | IDEAM | SUBIA | CUNDINAMARCA | FUSAGASUGÁ | 4 | 23 | 44.8 | N | 4.3958 | 74 | 23 | 46.1 | W | -74.3961 | 1,460 | 15/02/1989
AREA OPERATIVA 09 | 26095220 | 26095220 | #N/A | ITA-BUGA [26095220] | CON | MET | CP | SUS | IDEAM | CAUCA | VALLE DEL CAUCA | BUGA | 3 | 55 | 0 | N | 3.9167 | 76 | 18 | 0 | W | -76.3 | 1,000 | 15/07/1969 | 15/08/1981
AREA OPERATIVA 05 | 15070170 | 15070170 | #N/A | ITACA [15070170] | CON | MET | PM | SUS | IDEAM | AY KUISCHI | LA GUAJIRA | MAICAO | 11 | 26 | 0 | N | 11.4333 | 72 | 33 | 0 | W | -72.55 | 85 | 15/06/1971 | 15/10/1980
AREA OPERATIVA 09 | 26100790 | 26100790 | #N/A | ITALIA LA [26100790] | CON | MET | PM | ACT | IDEAM | BUGALAGRANDE | VALLE DEL CAUCA | SEVILLA | 4 | 3 | 26 | N | 4.0572 | 75 | 48 | 20.7 | W | -75.8058 | 2,809 | 15/11/1974
AREA OPERATIVA 04 | 44037100 | 44037100 | #N/A | ITARCA [44037100] | CON | HID | LG | ACT | IDEAM | SAN PEDRO | CAQUETÁ | MONTAÑITA | 1 | 31 | 39.8 | N | 1.5277 | 75 | 28 | 54.2 | W | -75.4817 | 236 | 15/03/1971
AREA OPERATIVA 01 | 26225010 | 26225010 | #N/A | ITUANGO [26225010] | CON | MET | CO | SUS | IDEAM | ITUANGO | ANTIOQUIA | ITUANGO | 7 | 12 | 0 | N | 7.2 | 75 | 44 | 0 | W | -75.7333 | 1,575 | 15/06/1970 | 15/07/1977
AREA OPERATIVA 11 | 21195130 | 21195130 | #N/A | ITUC [21195130] | CON | MET | CO | SUS | IDEAM | SUMAPAZ | CUNDINAMARCA | FUSAGASUGÁ | 4 | 20 | 0 | N | 4.3333 | 74 | 23 | 0 | W | -74.3833 | 1,650 | 15/10/1989 | 15/09/1993
AREA OPERATIVA 06 | 24030230 | 24030230 | #N/A | IZA [24030230] | CON | MET | PM | ACT | IDEAM | PESCA | BOYACÁ | IZA | 5 | 36 | 55.8 | N | 5.6155 | 72 | 58 | 34.6 | W | -72.9763 | 2,470 | 15/02/1958
AREA OPERATIVA 06 | 24031030 | 24031030 | #N/A | IZA [24031030] | CON | MET | PM | SUS | IDEAM | PESCA | BOYACÁ | IZA | 5 | 36 | 55.8 | N | 5.6155 | 72 | 58 | 34.6 | W | -72.9763 | 2,470 | 15/06/1928 | 15/09/1928
AREA OPERATIVA 10 | 21135020 | 21135020 | #N/A | JABALCON [21135020] | CON | MET | CO | ACT | IDEAM | CHENCHE | TOLIMA | SALDAÑA | 3 | 51 | 21 | N | 3.8558 | 75 | 0 | 56.6 | W | -75.0157 | 332 | 15/05/1963
AREA OPERATIVA 02 | 25028340 | 25028340 | #N/A | JAGUA [25028340] | CON | HID | LG | ACT | IDEAM | CNO LOBITA | BOLÍVAR | MOMPÓS | 9 | 5 | 48 | N | 9.0967 | 74 | 39 | 30 | W | -74.6583 | 18 | 15/07/1976
AREA OPERATIVA 04 | 21030090 | 21030090 | #N/A | JAGUA LA [21030090] | CON | MET | PM | ACT | IDEAM | SUAZA | HUILA | GARZÓN | 2 | 12 | 10.6 | N | 2.2029 | 75 | 40 | 39.8 | W | -75.6777 | 755 | 15/06/1971
AREA OPERATIVA 05 | 25020230 | 25020230 | #N/A | JAGUA LA [25020230] | CON | MET | PM | ACT | IDEAM | AY JOBITO | CESAR | LA JAGUA DE IBIRICO | 9 | 33 | 43.8 | N | 9.5622 | 73 | 20 | 22.1 | W | -73.3395 | 170 | 15/08/1963
AREA OPERATIVA 10 | 21195090 | 21195090 | #N/A | JAMAICA [21195090] | CON | MET | CO | SUS | IDEAM | QDA AGUA DE DIOS | CUNDINAMARCA | NILO | 4 | 19 | 0 | N | 4.3167 | 74 | 35 | 0 | W | -74.5833 | 600 | 15/11/1986 | 15/05/1995
AREA OPERATIVA 09 | 26055140 | 26055140 | #N/A | JAMUNDI AUTOMATICA | AUT | MET | CP | ACT | IDEAM | JAMUNDI | VALLE DEL CAUCA | JAMUNDÍ | 3 | 16 | 28 | N | 3.2744 | 76 | 32 | 30 | W | -76.5417 | 990 | 01/03/1995
AREA OPERATIVA 09 | 26050040 | 26050040 | #N/A | JAMUNDI POTRERITO | CON | MET | PM | SUS | IDEAM | JAMUNDI | VALLE DEL CAUCA | JAMUNDÍ | 3 | 16 | 28 | N | 3.2744 | 76 | 32 | 30 | W | -76.5417 | 990 | 15/05/1946 | 15/04/1972
AREA OPERATIVA 03 | 33065010 | 33065010 | #N/A | JAMURY [33065010] | CON | MET | CO | SUS | IDEAM | VICHADA | VICHADA | CUMARIBO | 4 | 22 | 0 | N | 4.3667 | 69 | 10 | 0 | W | -69.1667 | 154 | 15/07/1976 | 15/03/1987
AREA OPERATIVA 09 | 26020470 | 26020470 | #N/A | JAPIO [26020470] | CON | MET | PM | ACT | IDEAM | QUILICHAO | CAUCA | SANTANDER DE QUILICHAO | 3 | 2 | 54.1 | N | 3.0484 | 76 | 26 | 29.1 | W | -76.4414 | 141 | 15/08/2003
AREA OPERATIVA 09 | 26025030 | 26025030 | #N/A | JAPIO [26025030] | CON | MET | CO | SUS | IDEAM | QUILICHAO | CAUCA | SANTANDER DE QUILICHAO | 3 | 2 | 54.1 | N | 3.0484 | 76 | 26 | 29.1 | W | -76.4414 | 141 | 15/06/1965 | 15/08/2003
AREA OPERATIVA 03 | 35055010 | 35055010 | #N/A | JAPON EL [35055010] | CON | MET | CO | ACT | IDEAM | HUMEA | CUNDINAMARCA | PARATEBUENO | 4 | 22 | 37.1 | N | 4.377 | 73 | 18 | 4.7 | W | -73.3013 | 280 | 15/04/1968
AREA OPERATIVA 02 | 13045010 | 13045010 | #N/A | JARAGUAY [13045010] | CON | MET | CO | SUS | IDEAM | QDA JARAGUAY | CÓRDOBA | VALENCIA | 8 | 18 | 0 | N | 8.3 | 76 | 5 | 0 | W | -76.0833 | 70 | 15/02/1966 | 15/02/1988
AREA OPERATIVA 02 | 12040010 | 12040010 | #N/A | JARAMAGAL [12040010] | CON | MET | PM | ACT | IDEAM | QDA SESA | CÓRDOBA | PUERTO ESCONDIDO | 8 | 54 | 3 | N | 8.9008 | 76 | 13 | 15 | W | -76.2208 | 90 | 15/10/1973
AREA OPERATIVA 11 | 21205710 | 21205710 | #N/A | JARDIN BOTANICO | CON | MET | CO | ACT | IDEAM | BOGOTA | BOGOTA D.C. | BOGOTA D.C. | 4 | 40 | 9.6 | N | 4.6693 | 74 | 6 | 9.6 | W | -74.1027 | 2,552 | 15/09/1974
AREA OPERATIVA 01 | 27015270 | 27015270 | #N/A | JARDIN BOTANICO | CON | MET | CO | SUS | IDEAM | MEDELLIN | ANTIOQUIA | MEDELLÍN | 6 | 16 | 0.9 | N | 6.2669 | 75 | 33 | 47.4 | W | -75.5632 | 1,435 | 15/05/2002 | 18/08/2009
AREA OPERATIVA 09 | 26135090 | 26135090 | #N/A | JARDIN BOTANICO | CON | MET | CO | SUS | IDEAM | SAN FRANCISCO | RISARALDA | MARSELLA | 4 | 56 | 0 | N | 4.9333 | 75 | 44 | 0 | W | -75.7333 | 1,500 | 15/04/1989 | 15/09/2004
AREA OPERATIVA 05 | 28040230 | 28040230 | #N/A | JARDIN DE ROSITA | CON | MET | PM | SUS | IDEAM | AY CARACOLICITO | CESAR | EL COPEY | 10 | 12 | 0 | N | 10.2 | 73 | 59 | 0 | W | -73.9833 | 125 | 15/01/1966 | 15/01/1972
AREA OPERATIVA 10 | 26130360 | 26130360 | #N/A | JARDIN EL [26130360] | CON | MET | PM | SUS | IDEAM | CAMPOALEGRE | RISARALDA | SANTA ROSA DE CABAL | 4 | 51 | 0 | N | 4.85 | 75 | 33 | 0 | W | -75.55 | 2,800 | 15/07/1981 | 15/12/1995
AREA OPERATIVA 09 | 26135240 | 26135240 | #N/A | JARDIN EL [26135240] | CON | MET | ME | SUS | IDEAM | CAMPOALEGRE | RISARALDA | SANTA ROSA DE CABAL | 4 | 51 | 0 | N | 4.85 | 75 | 33 | 0 | W | -75.55 | 2,800 | 15/07/1981 | 15/12/1986
AREA OPERATIVA 01 | 26165030 | 26165030 | #N/A | JARDIN EL [26165030] | CON | MET | CO | SUS | IDEAM | SAN JUAN | ANTIOQUIA | JARDÍN | 5 | 35 | 0 | N | 5.5833 | 75 | 50 | 0 | W | -75.8333 | 1,800 | 15/06/1990 | 15/06/1990
AREA OPERATIVA 01 | 26195030 | 26195030 | #N/A | JARDIN EL [26195030] | CON | MET | CO | ACT | IDEAM | SAN JUAN | ANTIOQUIA | JARDÍN | 5 | 35 | 15.8 | N | 5.5877 | 75 | 48 | 2 | W | -75.8006 | 2,005 | 15/06/1990
AREA OPERATIVA 04 | 21087070 | 21087070 | #N/A | JARDIN EL HDA [21087070] | CON | HID | LG | ACT | IDEAM | YAGUARA | HUILA | YAGUARÁ | 2 | 37 | 50.2 | N | 2.6306 | 75 | 33 | 20.1 | W | -75.5556 | 585 | 15/10/1976
AREA OPERATIVA 08 | 16010060 | 16010060 | #N/A | JARRA LA [16010060] | CON | MET | PM | ACT | IDEAM | PAMPLONITA | NORTE DE SANTANDER | CÚCUTA | 8 | 12 | 7 | N | 8.2019 | 72 | 25 | 56 | W | -72.4322 | 87 | 15/05/1963
AREA OPERATIVA 05 | 15080080 | 15080080 | #N/A | JASAY [15080080] | CON | MET | PM | SUS | IDEAM | AY JASALUHU | LA GUAJIRA | URIBIA | 11 | 47 | 25.5 | N | 11.7904 | 71 | 57 | 53 | W | -71.9647 | 35 | 15/07/1971 | 06/01/2016
AREA OPERATIVA 11 | 24011120 | 24011120 | #N/A | JASSA LA [24011120] | CON | MET | PM | SUS | IDEAM | GACHANECA | BOYACÁ | SAMACÁ | 5 | 32 | 0 | N | 5.5333 | 73 | 29 | 0 | W | -73.4833 | 2,590 | 15/05/1992 | 15/09/1998
AREA OPERATIVA 02 | 25027240 | 25027240 | #N/A | JEGUA [25027240] | CON | HID | LG | ACT | IDEAM | SAN JORGE | SUCRE | SAN BENITO ABAD | 8 | 54 | 22.7 | N | 8.9063 | 74 | 57 | 57.4 | W | -74.9659 | 20 | 15/03/1968
AREA OPERATIVA 06 | 35070220 | 35070220 | #N/A | JENESANO [35070220] | CON | MET | PG | SUS | IDEAM | JENESANO | BOYACÁ | JENESANO | 5 | 25 | 0 | N | 5.4167 | 73 | 22 | 0 | W | -73.3667 | 2,110 | 15/12/1979 | 15/02/2002
AREA OPERATIVA 06 | 24030580 | 24030580 | #N/A | JERICO [24030580] | CON | MET | PM | ACT | IDEAM | QDA ALTAMIZAL | BOYACÁ | JERICÓ | 6 | 8 | 29.3 | N | 6.1415 | 72 | 35 | 36 | W | -72.5933 | 2,962 | 15/06/1971
AREA OPERATIVA 01 | 26185030 | 26185030 | 81 | JERICO AUTOM [26185030] | AUT | MET | CP | SUS | IDEAM | CAUCA | ANTIOQUIA | JERICÓ | 5 | 47 | 57 | N | 5.7992 | 75 | 47 | 22.3 | W | -75.7895 | 2,313 | 28/11/2004 | 06/01/2016
AREA OPERATIVA 10 | 21235010 | 21235010 | #N/A | JERUSALEN [21235010] | CON | MET | CO | ACT | IDEAM | QDA CORRALITOS | CUNDINAMARCA | JERUSALÉN | 4 | 33 | 42.5 | N | 4.5618 | 74 | 42 | 8.6 | W | -74.7024 | 297 | 15/11/1974
AREA OPERATIVA 08 | 24010210 | 24010210 | #N/A | JESUS MARIA [24010210] | CON | MET | PM | ACT | IDEAM | QDA POTRERO | SANTANDER | JESÚS MARÍA | 5 | 52 | 24 | N | 5.8733 | 73 | 46 | 54 | W | -73.7817 | 1,920 | 15/03/1958
AREA OPERATIVA 01 | 26245040 | 26245040 | #N/A | JHB CAUCASIA [26245040] | CON | MET | CP | ACT | IDEAM | CAUCA | ANTIOQUIA | CAUCASIA | 8 | 0 | 20.3 | N | 8.0056 | 75 | 8 | 49 | W | -75.1469 | 54 | 13/04/2008
AREA OPERATIVA 02 | 29057005 | 29057005 | 278 | JOBO AUTOM (29057005) | AUT | HMT | LG | ACT | IDEAM | CIENAGA DE JOBO | BOLÍVAR | CALAMAR | 10 | 19 | 47.53 | N | 10.3299 | 75 | 2 | 41.51 | W | -75.0449 | 8 | 01/04/2014
AREA OPERATIVA 02 | 25020720 | 25020720 | #N/A | JOBO EL TABLON | CON | MET | PM | ACT | IDEAM | AY STO DOMINGO | CÓRDOBA | SAHAGÚN | 8 | 38 | 14 | N | 8.6372 | 75 | 23 | 1 | W | -75.3836 | 130 | 15/11/1973
AREA OPERATIVA 05 | 15070110 | 15070110 | #N/A | JOJONCITO [15070110] | CON | MET | PM | ACT | IDEAM | AY JOJONCITO | LA GUAJIRA | URIBIA | 11 | 48 | 41.2 | N | 11.8114 | 71 | 57 | 55.1 | W | -71.9653 | 120 | 15/08/1971
AREA OPERATIVA 02 | 25021290 | 25021290 | #N/A | JOLON EL [25021290] | CON | MET | PM | ACT | IDEAM | CNO VIOLO | BOLÍVAR | SAN FERNANDO | 9 | 6 | 5 | N | 9.1014 | 74 | 24 | 32 | W | -74.4089 | 25 | 15/10/1976
AREA OPERATIVA 01 | 23080810 | 23080810 | #N/A | JORDAN EL [23080810] | CON | MET | PG | ACT | IDEAM | SAN CARLOS | ANTIOQUIA | SAN CARLOS | 6 | 14 | 58.2 | N | 6.2495 | 74 | 49 | 41.2 | W | -74.8281 | 1,950 | 15/11/1982
AREA OPERATIVA 08 | 24037360 | 24037360 | #N/A | JORDAN EL [24037360] | AUT | HID | LM | ACT | IDEAM | CHICAMOCHA | SANTANDER | JORDÁN | 6 | 44 | 59 | N | 6.7497 | 73 | 5 | 48 | W | -73.0967 | 480 | 15/09/1973
AREA OPERATIVA 08 | 16030130 | 16030130 | #N/A | JORDAN EL [16030130] | CON | MET | PM | SUS | IDEAM | NUEVO PRESIDENTE | NORTE DE SANTANDER | SARDINATA | 8 | 22 | 0 | N | 8.3667 | 72 | 54 | 0 | W | -72.9 | 275 | 15/12/1982 | 10/08/2009
AREA OPERATIVA 05 | 15067280 | 15067280 | #N/A | JOTOMANA [15067280] | CON | HID | LM | ACT | IDEAM | RANCHERIA | LA GUAJIRA | ALBANIA | 10 | 54 | 28 | N | 10.9078 | 73 | 0 | 17 | W | -73.0047 | 400 | 01/11/2012
AREA OPERATIVA 07 | 47017150 | 47017150 | #N/A | JOYA LA [47017150] | CON | HID | LG | ACT | IDEAM | GUINEO | PUTUMAYO | VILLAGARZÓN | 0 | 47 | 19.5 | N | 0.78875 | 76 | 34 | 45.5 | W | -76.5793 | 350 | 15/06/1981
AREA OPERATIVA 07 | 47017130 | 47017130 | #N/A | JOYAS LAS [47017130] | CON | HID | LG | SUS | IDEAM | GUAMUES | NARIÑO | PASTO | 0 | 53 | 0 | N | 0.88333 | 77 | 9 | 0 | W | -77.15 | 1,550 | 15/05/1980 | 11/08/2010
AREA OPERATIVA 02 | 29040400 | 29040400 | #N/A | JUAN DE ACOSTA | CON | MET | PM | SUS | IDEAM | MAGDALENA | ATLÁNTICO | JUAN DE ACOSTA | 10 | 50 | 0 | N | 10.8333 | 75 | 2 | 0 | W | -75.0333 | 20 | 15/03/1959 | 15/10/1971
AREA OPERATIVA 02 | 29045110 | 29045110 | #N/A | JUAN DE ACOSTA | CON | MET | CO | ACT | IDEAM | MAGDALENA | ATLÁNTICO | JUAN DE ACOSTA | 10 | 50 | 2 | N | 10.8339 | 75 | 2 | 46 | W | -75.0461 | 20 | 15/01/1964
AREA OPERATIVA 02 | 29037002 | 29037002 | 279 | JUAN GOMEZ AUTOM | AUT | HMT | LG | ACT | IDEAM | CIENAGA DE JUAN GOMEZ | BOLÍVAR | ARJONA | 10 | 5 | 30.95 | N | 10.0919 | 75 | 24 | 38.47 |  | -75.4107 | 6 | 01/05/2016
AREA OPERATIVA 05 | 15040020 | 15040020 | #N/A | JUANA VIEJA [15040020] | CON | MET | PM | SUS | IDEAM | AY GUASIMO | LA GUAJIRA | SAN JUAN DEL CESAR | 11 | 7 | 0 | N | 11.1167 | 73 | 3 | 0 | W | -73.05 | 1,100 | 15/05/1971 | 15/12/1978
AREA OPERATIVA 09 | 54075100 | 54075100 | 82 | JUANCHACO AUTOM | AUT | MET | CP | ACT | IDEAM | OCEANO PACIFICO | VALLE DEL CAUCA | BUENAVENTURA | 3 | 55 | 30.53 | N | 3.9251 | 77 | 20 | 56.42 |  | -77.349 | 18 | 23/06/2005
AREA OPERATIVA 09 | 54077210 | 54077210 | #N/A | JUANCHACO AUTOM | AUT | HMT | MM | ACT | IDEAM | OCEANO PACIFICO | VALLE DEL CAUCA | BUENAVENTURA | 3 | 55 | 30.53 | N | 3.9251 | 77 | 20 | 56.42 |  | -77.349 | 18 | 23/06/2005
AREA OPERATIVA 05 | 15060070 | 15060070 | #N/A | JUGUETE EL [15060070] | CON | MET | PM | SUS | IDEAM | GUATAPURI | LA GUAJIRA | FONSECA | 10 | 47 | 9.6 | N | 10.786 | 72 | 46 | 6.1 | W | -72.7684 | 390 | 15/05/1971 | 28/08/2014
AREA OPERATIVA 04 | 21135050 | 21135050 | #N/A | JULIA LA [21135050] | CON | MET | CO | ACT | IDEAM | CHIQUILA | HUILA | NEIVA | 3 | 5 | 55.6 | N | 3.0988 | 75 | 31 | 48.1 | W | -75.53 | 1,691 | 15/12/1986
AREA OPERATIVA 09 | 26017020 | 26017020 | #N/A | JULUMITO [26017020] | CON | HID | LG | ACT | IDEAM | CAUCA | CAUCA | POPAYÁN | 2 | 28 | 3.3 | N | 2.4676 | 76 | 38 | 39.5 | W | -76.6443 | 1,681 | 15/04/1964
AREA OPERATIVA 09 | 26030100 | 26030100 | #N/A | JULUMITO ALERTAS | CON | MET | PM | SUS | IDEAM | CAUCA | CAUCA | POPAYÁN | 2 | 29 | 0 | N | 2.4833 | 76 | 37 | 0 | W | -76.6167 | 1,500 | 15/05/1979 | 15/03/2002
AREA OPERATIVA 04 | 21095010 | 21095010 | #N/A | JUNCAL EL [21095010] | CON | MET | CO | ACT | IDEAM | MAGDALENA | HUILA | PALERMO | 2 | 49 | 43.7 | N | 2.8288 | 75 | 19 | 52.2 | W | -75.3312 | 460 | 15/11/1965
AREA OPERATIVA 04 | 21097010 | 21097010 | #N/A | JUNCAL EL [21097010] | CON | HID | LM | SUS | IDEAM | MAGDALENA | HUILA | PALERMO | 2 | 48 | 14.3 | N | 2.804 | 75 | 19 | 36.9 | W | -75.3269 | 460 | 15/10/1965 | 28/08/2014
AREA OPERATIVA 04 | 21090150 | 21090150 | #N/A | JUNCALITO [21090150] | CON | MET | PM | SUS | IDEAM | MAGDALENA | HUILA | PALERMO | 2 | 51 | 0 | N | 2.85 | 75 | 19 | 0 | W | -75.3167 | 450 | 15/09/1984 | 15/02/2002
AREA OPERATIVA 04 | 21097090 | 21097090 | #N/A | JUNCALITO [21097090] | CON | HID | LM | SUS | IDEAM | QDA LA SARDINATA | HUILA | PALERMO | 2 | 50 | 0 | N | 2.8333 | 75 | 19 | 0 | W | -75.3167 | 450 | 15/10/1985 | 15/12/1998
AREA OPERATIVA 07 | 51020010 | 51020010 | #N/A | JUNIN [51020010] | CON | MET | PG | ACT | IDEAM | GUIZA | NARIÑO | BARBACOAS | 1 | 20 | 25 | N | 1.3403 | 78 | 7 | 20.4 | W | -78.1223 | 950 | 15/05/1963
AREA OPERATIVA 02 | 13087010 | 13087010 | #N/A | JUNIN [13087010] | CON | HID | LM | SUS | IDEAM | LAGO JUNIN | CÓRDOBA | SAN BERNARDO | 9 | 14 | 0 | N | 9.2333 | 76 | 2 | 0 | W | -76.0333 | 24 | 15/12/1987 | 15/09/1990
AREA OPERATIVA 11 | 35060050 | 35060050 | #N/A | JUNIN [35060050] | CON | MET | PM | ACT | IDEAM | GACHETA | CUNDINAMARCA | JUNÍN | 4 | 47 | 32 | N | 4.7922 | 73 | 40 | 7.4 | W | -73.6687 | 2,323 | 15/05/1962
AREA OPERATIVA 02 | 13067060 | 13067060 | #N/A | JUNQUILLO [13067060] | CON | HID | LM | SUS | IDEAM | CNO BETANCI | CÓRDOBA | MONTERÍA | 8 | 24 | 28.7 | N | 8.408 | 75 | 54 | 43.5 | W | -75.9121 | 21 | 15/05/1979 | 18/06/2014
AREA OPERATIVA 10 | 21217190 | 21217190 | #N/A | JUNTAS [21217190] | CON | HID | LM | SUS | IDEAM | QDA PERLAS | TOLIMA | IBAGUÉ | 4 | 36 | 0 | N | 4.6 | 75 | 21 | 0 | W | -75.35 | 1,760 | 15/02/1972 | 15/02/2002
AREA OPERATIVA 09 | 26090060 | 26090060 | #N/A | JUNTAS LAS [26090060] | CON | MET | PM | ACT | IDEAM | GUABAS | VALLE DEL CAUCA | GINEBRA | 3 | 46 | 23.6 | N | 3.7732 | 76 | 9 | 56 | W | -76.1656 | 1,826 | 15/03/1975
AREA OPERATIVA 10 | 21210020 | 21210020 | #N/A | JUNTAS LAS [21210020] | CON | MET | PG | ACT | IDEAM | QDA PERLAS | TOLIMA | IBAGUÉ | 4 | 33 | 22.7 | N | 4.5563 | 75 | 19 | 17.9 | W | -75.3216 | 1,765 | 15/08/1971
AREA OPERATIVA 06 | 35070090 | 35070090 | #N/A | JUNTAS LAS [35070090] | CON | MET | PM | SUS | IDEAM | GARAGOA | BOYACÁ | GARAGOA | 5 | 1 | 0 | N | 5.0167 | 73 | 23 | 0 | W | -73.3833 | 1,550 | 15/01/1962 | 15/02/2002
AREA OPERATIVA 04 | 21127050 | 21127050 | #N/A | JUNTAS TOPON [21127050] | CON | HID | LG | SUS | IDEAM | BACHE | HUILA | PALERMO | 3 | 1 | 0 | N | 3.0167 | 75 | 24 | 0 | W | -75.4 | 450 | 15/12/1986 | 15/08/1991
AREA OPERATIVA 08 | 16050140 | 16050140 | #N/A | JURISDICCIONES [16050140] | CON | MET | PG | SUS | IDEAM | FRIO | NORTE DE SANTANDER | ÁBREGO | 7 | 51 | 0 | N | 7.85 | 73 | 14 | 0 | W | -73.2333 | 3,850 | 15/10/1976 | 15/08/1988
AREA OPERATIVA 08 | 24017580 | 24017580 | #N/A | JUSTO PASTOR GOMEZ | CON | HID | LM | ACT | IDEAM | OIBITA | SANTANDER | OIBA | 6 | 13 | 59 | N | 6.2331 | 73 | 18 | 25 | W | -73.3069 | 1,400 | 15/11/1972
AREA OPERATIVA 08 | 16027030 | 16027030 | #N/A | K 0+200 [16027030] | CON | HID | LM | SUS | IDEAM | CANAL ZULIA | NORTE DE SANTANDER | CÚCUTA | 8 | 4 | 0 | N | 8.0667 | 72 | 35 | 0 | W | -72.5833 | 116 | 15/10/1980 | 15/09/2005
AREA OPERATIVA 08 | 16027040 | 16027040 | #N/A | K 5+700 [16027040] | CON | HID | LM | SUS | IDEAM | CANAL ZULIA | NORTE DE SANTANDER | CÚCUTA | 8 | 5 | 0 | N | 8.0833 | 72 | 33 | 0 | W | -72.55 | 114 | 15/10/1980 | 15/05/1990
AREA OPERATIVA 08 | 16027050 | 16027050 | #N/A | K 8+000 [16027050] | CON | HID | LM | SUS | IDEAM | CANAL ZULIA | NORTE DE SANTANDER | CÚCUTA | 8 | 6 | 0 | N | 8.1 | 72 | 32 | 0 | W | -72.5333 | 108 | 15/10/1980 | 15/01/1990
AREA OPERATIVA 05 | 15070080 | 15070080 | #N/A | KAURAQUIMANA [15070080] | CON | MET | PM | ACT | IDEAM | AY SISHIPANA | LA GUAJIRA | URIBIA | 12 | 13 | 6.1 | N | 12.2184 | 71 | 27 | 31.3 | W | -71.4587 | 35 | 15/07/1971
AREA OPERATIVA 02 | 29037610 | 29037610 | #N/A | KILOMETRO 107 | CON | HID | LM | ACT | IDEAM | CANAL DEL DIQUE | BOLÍVAR | CARTAGENA DE INDIAS | 10 | 13 | 41 | N | 10.2281 | 75 | 31 | 23 | W | -75.5231 | 2 | 15/04/1981
AREA OPERATIVA 11 | 24017150 | 24017150 | #N/A | LA BOYERA AUTOM | CON | HID | LM | ACT | IDEAM | UBATE | CUNDINAMARCA | UBATÉ | 5 | 18 | 21.5 | N | 5.306 | 73 | 51 | 19.6 | W | -73.8554 | 2,598 | 15/01/1960
AREA OPERATIVA 11 | 24015110 | 24015110 | 83 | LA BOYERA AUTOMATICA | AUT | MET | CO | ACT | IDEAM | UBATE | CUNDINAMARCA | UBATÉ | 5 | 18 | 13.7 | N | 5.3038 | 73 | 51 | 6.3 | W | -73.8517 | 2,610 | 15/03/1960
AREA OPERATIVA 08 | 16057030 | 16057030 | 84 | LA CABAÑA AUTOMATICA | AUT | HMT | LG | ACT | IDEAM | ALGODONAL | NORTE DE SANTANDER | OCAÑA | 8 | 11 | 52.1 | N | 8.1978 | 73 | 19 | 5.7 | W | -73.3182 | 1,220 | 15/10/1971
AREA OPERATIVA 06 | 35085080 | 35085080 | 86 | LA CAPILLA AUTOM | AUT | MET | CP | ACT | IDEAM | GUAVA | BOYACÁ | LA CAPILLA | 5 | 5 | 57.1 | N | 5.0992 | 73 | 26 | 9.6 | W | -73.436 | 1,917 | 08/03/2005
AREA OPERATIVA 07 | 47017020 | 47017020 | #N/A | LA COCHA [47017020] | CON | HID | LG | ACT | IDEAM | GUAMUES | NARIÑO | PASTO | 0 | 59 | 23 | N | 0.98972 | 77 | 9 | 26 | W | -77.1572 | 2,850 | 15/02/1956
AREA OPERATIVA 01 | 26247020 | 26247020 | 87 | LA COQUERA AUTOM | AUT | HMT | LG | ACT | IDEAM | CAUCA | ANTIOQUIA | CAUCASIA | 7 | 57 | 43.7 | N | 7.9621 | 75 | 11 | 45.6 | W | -75.196 | 49 | 15/08/1966
AREA OPERATIVA 09 | 26075120 | 26075120 | 88 | LA DIANA AUTOM | AUT | MET | CP | ACT | IDEAM | FRAILE | VALLE DEL CAUCA | FLORIDA | 3 | 18 | 50.6 | N | 3.3141 | 76 | 11 | 8.5 | W | -76.1857 | 1,615 | 26/06/2005
AREA OPERATIVA 02 | 13077040 | 13077040 | #N/A | LA DOCTRINA[13077040] | CON | HID | LM | ACT | IDEAM | SINU | CÓRDOBA | LORICA | 9 | 17 | 50 | N | 9.2972 | 75 | 53 | 34 | W | -75.8928 | 20 | 15/06/1963
AREA OPERATIVA 08 | 16017020 | 16017020 | 89 | LA DONJUANA AUTOMATICA | AUT | HMT | LG | ACT | IDEAM | PAMPLONITA | NORTE DE SANTANDER | CHINÁCOTA | 7 | 41 | 16.7 | N | 7.688 | 72 | 36 | 19.7 | W | -72.6055 | 730 | 15/08/1972
AREA OPERATIVA 01 | 27037010 | 27037010 | 91 | LA ESPERANZA NECHI | AUT | HID | LG | ACT | IDEAM | NECHI | ANTIOQUIA | NECHÍ | 8 | 1 | 48.4 | N | 8.0301 | 74 | 47 | 8 | W | -74.7856 | 33 | 09/03/1975
AREA OPERATIVA 08 | 23217060 | 23217060 | #N/A | LA GLORIA[23217060] | CON | HID | LM | ACT | IDEAM | MAGDALENA | CESAR | LA GLORIA | 8 | 36 | 49.8 | N | 8.6138 | 73 | 48 | 5.9 | W | -73.8016 | 36 | 15/10/1988
AREA OPERATIVA 05 | 29065130 | 29065130 | 92 | LA GRAN VIA AUTOMATICA | AUT | MET | AM | ACT | IDEAM | FRIO | MAGDALENA | ZONA BANANERA | 10 | 51 | 0 | N | 10.85 | 74 | 8 | 0 | W | -74.1333 | 30 | 01/10/2008
AREA OPERATIVA 06 | 24037080 | 24037080 | #N/A | LA GRUTA [24037080] | CON | HID | LM | ACT | IDEAM | PESCA | BOYACÁ | PESCA | 5 | 34 | 1.1 | N | 5.567 | 73 | 2 | 48.2 | W | -73.0467 | 2,500 | 15/03/1979
AREA OPERATIVA 01 | 26187170 | 26187170 | #N/A | LA HERENCIA [26187170] | AUS | HID | LG | SUS | IDEAM | ARMA | CALDAS | AGUADAS | 5 | 34 | 32.7 | N | 5.5758 | 75 | 20 | 26.5 | W | -75.3407 | 1,973 | 15/05/1994 | 28/08/2014
AREA OPERATIVA 09 | 26055110 | 26055110 | 93 | LA INDEPENDENCI | AUT | MET | AM | ACT | IDEAM | CAUCA | VALLE DEL CAUCA | JAMUNDÍ | 3 | 11 | 7.3 | N | 3.1854 | 76 | 34 | 9.5 | W | -76.5693 | 14 | 28/06/2005
AREA OPERATIVA 07 | 52055170 | 52055170 | 94 | LA JOSEFINA AUTOMATICA | AUT | MET | CP | ACT | IDEAM | GUAITARA | NARIÑO | CONTADERO | 0 | 55 | 49.1 | N | 0.93031 | 77 | 29 | 28.3 | W | -77.4912 | 2,450 | 10/12/2005
AREA OPERATIVA 09 | 26035090 | 26035090 | 95 | LA LAGUNA DE CAJIBIO | AUT | MET | CP | SUS | IDEAM | CAUCA | CAUCA | CAJIBÍO | 2 | 41 | 57.03 | N | 2.6992 | 76 | 35 | 43.6 | W | -76.5954 | 1,872 | 04/10/2004 | 06/01/2016
AREA OPERATIVA 09 | 26135330 | 26135330 | 111 | LA LAGUNA DEL OTUN | AUT | MET | CP | ACT | IDEAM | OTUN | RISARALDA | PEREIRA | 4 | 46 | 34.9 | N | 4.7764 | 75 | 24 | 45 | W | -75.4125 | 3,944 | 11/10/2005
AREA OPERATIVA 03 | 35025110 | 35025110 | 96 | LA LIBERTAD AUTOMATICA | AUT | MET | AM | ACT | IDEAM | NEGRO | META | VILLAVICENCIO | 4 | 3 | 26.5 | N | 4.0574 | 73 | 28 | 4.5 | W | -73.4679 | 336 | 25/03/2007
AREA OPERATIVA 05 | 28025130 | 28025130 | 97 | LA LOMA CARBONES DEL | AUT | MET | CP | ACT | IDEAM | CALENTURITAS | CESAR | EL PASO | 9 | 38 | 26.2 | N | 9.6406 | 73 | 31 | 26.2 | W | -73.5239 | 60 | 02/03/2010
AREA OPERATIVA 01 | 11037030 | 11037030 | 98 | LA LOMA PUEBLO | AUT | HMT | LG | ACT | IDEAM | QUITO | CHOCÓ | RIO QUITO (Paimadó) | 5 | 35 | 4.8 | N | 5.5847 | 76 | 45 | 11.8 | W | -76.7533 | 72 | 15/04/2005
AREA OPERATIVA 10 | 21215170 | 21215170 | 123 | LA MARTINICA AUTOMATICA | AUT | MET | CP | SUS | IDEAM | COMBEIMA | TOLIMA | IBAGUÉ | 4 | 24 | 7.2 | N | 4.402 | 75 | 13 | 44.6 | W | -75.2291 | 1,780 | 10/12/2005 | 28/08/2014
AREA OPERATIVA 10 | 21167080 | 21167080 | 100 | LA MORA AUTOM | AUT | HMT | LG | ACT | IDEAM | NEGRO | TOLIMA | PRADO | 3 | 43 | 30.7 | N | 3.7252 | 74 | 49 | 35.2 | W | -74.8264 | 4,064 | 15/10/1990
AREA OPERATIVA 03 | 35185010 | 35185010 | 101 | LA PALOMERA AUTOMATICA | AUT | MET | AM | ACT | IDEAM | META | META | PUERTO LÓPEZ | 4 | 15 | 37.3 | N | 4.2604 | 72 | 33 | 52.1 | W | -72.5645 | 188 | 18/05/2005
AREA OPERATIVA 05 | 15065040 | 15065040 | 102 | LA PAULINA-UNIGUAJIRA | CON | MET | CP | ACT | IDEAM | RANCHERIA | LA GUAJIRA | FONSECA | 10 | 53 | 53.3 | N | 10.8981 | 72 | 49 | 42.5 | W | -72.8285 | 170 | 15/09/1966
AREA OPERATIVA 01 | 26187110 | 26187110 | 103 | LA PINTADA AUTOM | AUT | HID | LG | ACT | IDEAM | CAUCA | ANTIOQUIA | LA PINTADA | 5 | 43 | 50.6 | N | 5.7307 | 75 | 36 | 29.2 | W | -75.6081 | 1,870 | 15/10/1961
AREA OPERATIVA 04 | 21115170 | 21115170 | 104 | LA PLATA AUTOMATICA | AUT | MET | CP | ACT | IDEAM | LAS CEIBAS | HUILA | NEIVA | 2 | 45 | 32.9 | N | 2.7591 | 75 | 4 | 28.4 | W | -75.0746 | 2,101 | 20/07/2005
AREA OPERATIVA 06 | 24037001 | 24037001 | #N/A | LA PLAYA, CARDENILLO | AUS | HMT | LG | ACT | IDEAM | RIO CARDENILLO | BOYACÁ | GUICÁN | 6 | 29 | 58.4 | N | 6.4996 | 72 | 22 | 34.1 | W | -72.3761 | 3,742 | 15/08/1974
AREA OPERATIVA 04 | 21015040 | 21015040 | 105 | LA PRIMAVERA AUTOMATICA | AUT | MET | CP | ACT | IDEAM | BORDONES | HUILA | SALADOBLANCO | 2 | 1 | 17.7 | N | 2.0216 | 76 | 6 | 51.6 | W | -76.1143 | 1,919 | 28/07/2005
AREA OPERATIVA 01 | 25027910 | 25027910 | #N/A | LA RAYA [25027910] | CON | HID | LM | ACT | IDEAM | CNO CARIBONA | BOLÍVAR | SAN JACINTO DEL CAUCA | 8 | 20 | 40.4 | N | 8.3446 | 74 | 33 | 40.4 | W | -74.5612 | 1,600 | 15/03/1975
AREA OPERATIVA 06 | 24037130 | 24037130 | #N/A | LA REFORMA [24037130] | CON | HID | LG | ACT | IDEAM | CHICAMOCHA | BOYACÁ | SOTAQUIRÁ | 5 | 44 | 55.8 | N | 5.7488 | 73 | 11 | 23.6 | W | -73.1899 | 2,523 | 15/06/1966
AREA OPERATIVA 06 | 24037110 | 24037110 | #N/A | LA RESACA[24037110] | CON | HID | LM | ACT | IDEAM | CHIQUITO | BOYACÁ | FIRAVITOBA | 5 | 40 | 49.2 | N | 5.6803 | 72 | 59 | 22.6 | W | -72.9896 | 2,492 | 15/03/1964
AREA OPERATIVA 01 | 23085260 | 23085260 | 106 | LA SELVA AUTOM | AUT | MET | AM | ACT | IDEAM | NEGRO | ANTIOQUIA | RIONEGRO | 6 | 7 | 54.9 | N | 6.1319 | 75 | 24 | 52.4 | W | -75.4146 | 2,125 | 11/10/2004
AREA OPERATIVA 06 | 24037320 | 24037320 | #N/A | LA SIBERIA [24037320] | CON | HID | LG | ACT | IDEAM | CHICAMOCHA | BOYACÁ | PAIPA | 5 | 46 | 0.24 | N | 5.7667 | 73 | 6 | 31.4 | W | -73.1087 | 2,248 | 15/04/1971
AREA OPERATIVA 07 | 52025090 | 52025090 | 107 | LA SIERRA AUTOM | CON | MET | CP | ACT | IDEAM | GUACHICONO | CAUCA | LA SIERRA | 2 | 11 | 37.8 | N | 2.1938 | 76 | 45 | 1.2 | W | -76.7503 | 1,870 | 23/09/2005
AREA OPERATIVA 08 | 16017030 | 16017030 | 108 | LA UCHEMA AUTOMATICA | AUT | HMT | LG | ACT | IDEAM | TACHIRA | NORTE DE SANTANDER | VILLA DEL ROSARIO | 7 | 41 | 39.2 | N | 7.6942 | 72 | 28 | 26.4 | W | -72.474 | 520 | 15/10/1981
AREA OPERATIVA 06 | 24037120 | 24037120 | #N/A | LA VEGA [24037120] | CON | HID | LM | ACT | IDEAM | IZA | BOYACÁ | CUÍTIVA | 5 | 35 | 19.3 | N | 5.5887 | 72 | 58 | 59 | W | -72.9831 | 2,550 | 15/01/1964
AREA OPERATIVA 09 | 26177030 | 26177030 | 109 | LA VIRGINIA AUTOM | AUT | HID | LG | ACT | IDEAM | CAUCA | RISARALDA | LA VIRGINIA | 4 | 53 | 33 | N | 4.8925 | 75 | 52 | 57.7 | W | -75.8827 | 922 | 15/10/1946
AREA OPERATIVA 08 | 37010010 | 37010010 | #N/A | LABATECA [37010010] | CON | MET | PM | ACT | IDEAM | CULAGA | NORTE DE SANTANDER | LABATECA | 7 | 17 | 53 | N | 7.2981 | 72 | 30 | 2 | W | -72.5006 | 1,560 | 15/04/1955
AREA OPERATIVA 06 | 35217090 | 35217090 | #N/A | LABRANZA GRANDE AUT | AUT | HID | LG | ACT | IDEAM | RIO CRAVO SUR | BOYACÁ | LABRANZAGRANDE | 5 | 34 | 0.9 | N | 5.5669 | 72 | 35 | 0.8 | W | -72.5836 | 1,125 | 15/12/2016
AREA OPERATIVA 09 | 26135210 | 26135210 | #N/A | LADERA W STA ROSA | CON | MET | ME | SUS | IDEAM | OTUN | RISARALDA | SANTA ROSA DE CABAL | 4 | 48 | 0 | N | 4.8 | 75 | 38 | 0 | W | -75.6333 | 4,250 | 15/11/1981 | 15/12/1986
AREA OPERATIVA 02 | 25028330 | 25028330 | #N/A | LADRILLERAS [25028330] | CON | HID | LM | SUS | IDEAM | CESAR | MAGDALENA | EL BANCO | 9 | 0 | 0 | N | 9 | 73 | 58 | 0 | W | -73.9667 | 28 | 15/09/1979 | 15/07/1981
AREA OPERATIVA 05 | 15065120 | 15065120 | #N/A | LAGUNA D OXIDACION | CON | MET | ME | SUS | IDEAM | RANCHERIA | LA GUAJIRA | ALBANIA | 11 | 9 | 0 | N | 11.15 | 72 | 35 | 0 | W | -72.5833 | 89 | 15/12/1985 | 15/02/1996
AREA OPERATIVA 09 | 26137240 | 26137240 | #N/A | LAGUNA DEL OTUN | CON | HID | LM | ACT | IDEAM | OTUN | RISARALDA | SANTA ROSA DE CABAL | 4 | 46 | 36 | N | 4.7767 | 75 | 24 | 44 | W | -75.4122 | 3,957 | 15/09/1996
AREA OPERATIVA 03 | 32150030 | 32150030 | #N/A | LAGUNA EL CEJAL | CON | MET | PM | SUS | IDEAM | GUAVIARE | GUAINÍA | MAPIRIPANA | 3 | 11 | 0 | N | 3.1833 | 70 | 10 | 0 | W | -70.1667 | 110 | 15/06/1983 | 15/08/1983
AREA OPERATIVA 03 | 32157030 | 32157030 | #N/A | LAGUNA EL CEJAL | CON | HID | LM | SUS | IDEAM | GUAVIARE | GUAINÍA | MAPIRIPANA | 3 | 11 | 0 | N | 3.1833 | 70 | 10 | 0 | W | -70.1667 | 110 | 15/03/1983 | 15/01/1984
AREA OPERATIVA 09 | 26135140 | 26135140 | #N/A | LAGUNA LA [26135140] | CON | MET | CO | ACT | IDEAM | OTUN | RISARALDA | PEREIRA | 4 | 46 | 35.1 | N | 4.7764 | 75 | 24 | 45 | W | -75.4125 | 395 | 15/06/1981
AREA OPERATIVA 08 | 16050270 | 16050270 | #N/A | LAGUNA LA [16050270] | CON | MET | PM | SUS | IDEAM | ALGODONAL | CESAR | RIO DE ORO | 8 | 20 | 0 | N | 8.3333 | 73 | 21 | 0 | W | -73.35 | 1,500 | 15/03/1985 | 15/04/2002
AREA OPERATIVA 04 | 21010040 | 21010040 | #N/A | LAGUNA LA [21010040] | CON | MET | PM | ACT | IDEAM | MAGDALENA | HUILA | PITALITO | 1 | 57 | 41.3 | N | 1.9615 | 76 | 5 | 8.5 | W | -76.0857 | 1,334 | 15/07/1963
AREA OPERATIVA 08 | 23190260 | 23190260 | #N/A | LAGUNA LA [23190260] | CON | MET | PM | ACT | IDEAM | QDA LA ANGULA | SANTANDER | LEBRIJA | 7 | 4 | 47 | N | 7.0797 | 73 | 12 | 49 | W | -73.2136 | 1,050 | 15/05/1967
AREA OPERATIVA 06 | 35095130 | 35095130 | 110 | LAGUNA LA PLAZA | AUT | MET | CP | ACT | IDEAM | AGUABLANCA | ARAUCA | SARAVENA | 6 | 21 | 43.2 | N | 6.362 | 72 | 16 | 55.26 |  | -72.282 | 4,378 | 17/09/2010
AREA OPERATIVA 09 | 26010070 | 26010070 | #N/A | LAGUNA SAN RAFAEL | CON | MET | PM | SUS | IDEAM | BEDON | CAUCA | PURACÉ (Coconuco) | 2 | 23 | 0 | N | 2.3833 | 76 | 23 | 0 | W | -76.3833 | 3,420 | 15/02/1970 | 15/12/2000
AREA OPERATIVA 05 | 15060040 | 15060040 | #N/A | LAGUNITAS [15060040] | CON | MET | PM | ACT | IDEAM | AY AGUADA PICA | LA GUAJIRA | BARRANCAS | 11 | 2 | 3.7 | N | 11.0344 | 72 | 52 | 39.1 | W | -72.8775 | 900 | 15/05/1971
AREA OPERATIVA 11 | 21201190 | 21201190 | #N/A | LAGUNITAS [21201190] | CON | MET | PM | ACT | IDEAM | BOGOTA | CUNDINAMARCA | TAUSA | 5 | 12 | 52.3 | N | 5.2145 | 73 | 54 | 26.1 | W | -73.9073 | 3,100 | 15/03/1985
AREA OPERATIVA 08 | 24015250 | 24015250 | #N/A | LAJA LA [24015250] | CON | MET | CO | ACT | IDEAM | SUAREZ | SANTANDER | GUADALUPE | 6 | 14 | 13.8 | N | 6.2372 | 73 | 24 | 55.4 | W | -73.4154 | 1,400 | 15/11/1973
AREA OPERATIVA 02 | 12037020 | 12037020 | #N/A | LAJA LA HDA [12037020] | CON | HID | LM | SUS | IDEAM | SAN JUAN D URABA | ANTIOQUIA | SAN JUAN DE URABÁ | 8 | 43 | 0 | N | 8.7167 | 76 | 29 | 0 | W | -76.4833 | 2 | 15/05/1977 | 15/04/1995
AREA OPERATIVA 02 | 13070260 | 13070260 | #N/A | LAMAS 3 [13070260] | CON | MET | PM | SUS | IDEAM | SINU | CÓRDOBA | MONTERÍA | 8 | 44 | 0 | N | 8.7333 | 75 | 51 | 0 | W | -75.85 | 18 | 15/08/1978 | 15/05/2002
AREA OPERATIVA 02 | 29035150 | 29035150 | #N/A | LAMINAS DEL CARIBE | CON | MET | CO | SUS | IDEAM | CANAL DEL DIQUE | SUCRE | SAN ONOFRE | 10 | 1 | 0 | N | 10.0167 | 75 | 27 | 0 | W | -75.45 | 20 | 15/03/1978 | 15/07/1979
AREA OPERATIVA 08 | 23125130 | 23125130 | #N/A | LANDAZURI [23125130] | CON | MET | CO | ACT | IDEAM | AGUA MIEL | SANTANDER | LANDÁZURI | 6 | 13 | 17 | N | 6.2214 | 73 | 48 | 32 | W | -73.8089 | 935 | 15/04/1975
AREA OPERATIVA 08 | 23120090 | 23120090 | #N/A | LANDAZURI [23120090] | CON | MET | PM | SUS | IDEAM | QDA ARMAS | SANTANDER | VÉLEZ | 6 | 13 | 0 | N | 6.2167 | 73 | 49 | 0 | W | -73.8167 | 1,085 | 15/10/1959 | 15/03/1975
AREA OPERATIVA 04 | 44037090 | 44037090 | #N/A | LARANDIA [44037090] | AUS | HID | LG | ACT | IDEAM | ORTEGUAZA | CAQUETÁ | FLORENCIA | 1 | 29 | 20.7 | N | 1.4891 | 75 | 29 | 35.7 | W | -75.4933 | 390 | 15/03/1971
AREA OPERATIVA 04 | 44030060 | 44030060 | #N/A | LARANDIA [44030060] | CON | MET | PM | ACT | IDEAM | ORTEGUAZA | CAQUETÁ | FLORENCIA | 1 | 29 | 20.7 | N | 1.4891 | 75 | 29 | 35.7 | W | -75.4933 | 390 | 15/08/1984
AREA OPERATIVA 02 | 25027490 | 25027490 | #N/A | LAS AGUADAS [25027490] | CON | HID | LM | ACT | IDEAM | MAGDALENA | BOLÍVAR | HATILLO DE LOBA | 8 | 57 | 14 | N | 8.9539 | 74 | 3 | 15 | W | -74.0542 | 27 | 15/03/1973
AREA OPERATIVA 09 | 26115090 | 26115090 | 112 | LAS BRISAS AUTOM | AUT | MET | CP | ACT | IDEAM | QDA EL TIGRE | VALLE DEL CAUCA | ANSERMANUEVO | 4 | 46 | 32.1 | N | 4.7756 | 76 | 8 | 39.4 | W | -76.1443 | 1,971 | 30/06/2005
AREA OPERATIVA 01 | 26247050 | 26247050 | 113 | LAS CAMELIAS AUTOM | AUT | HID | LG | ACT | IDEAM | TARAZA | ANTIOQUIA | TARAZÁ | 7 | 34 | 57.1 | N | 7.5825 | 75 | 25 | 12.2 | W | -75.4201 | 110 | 15/05/1973
AREA OPERATIVA 06 | 35160000 | 35160000 | #N/A | LAS CINTAS [35160000] | AUT | MET | PM | ACT | IDEAM | QDA LAS CINTAS | BOYACÁ | SOGAMOSO | 5 | 36 | 51.4 | N | 5.6143 | 72 | 52 | 2.9 | W | -72.8675 | 3,400 | 31/12/2016
AREA OPERATIVA 01 | 25027270 | 25027270 | #N/A | LAS FLORES [25027270] | CON | HID | LM | ACT | IDEAM | CAUCA | ANTIOQUIA | NECHÍ | 8 | 6 | 8.7 | N | 8.1024 | 74 | 46 | 24.4 | W | -74.7734 | 22 | 15/06/1968
AREA OPERATIVA 02 | 29045180 | 29045180 | 59 | LAS FLORES AUTOM | AUT | MET | CP | SUS | IDEAM | MAGDALENA | ATLÁNTICO | BARRANQUILLA | 11 | 2 | 24 | N | 11.04 | 74 | 49 | 15 | W | -74.8208 | 8 | 31/08/2006 | 06/01/2016
AREA OPERATIVA 01 | 25027200 | 25027200 | 114 | LAS VARAS AUTOM | AUT | HMT | LG | ACT | IDEAM | CAUCA | BOLÍVAR | SAN JACINTO DEL CAUCA | 8 | 23 | 14.7 | N | 8.3874 | 74 | 33 | 47.4 | W | -74.5632 | 40 | 15/06/1966
AREA OPERATIVA 04 | 21115140 | 21115140 | #N/A | LAURELES LOS [21115140] | CON | MET | CO | ACT | IDEAM | VILLAVIEJA | HUILA | BARAYA | 3 | 5 | 38.4 | N | 3.094 | 74 | 55 | 16 | W | -74.9211 | 2,100 | 15/06/1963
AREA OPERATIVA 01 | 27011270 | 27011270 | #N/A | LAURELES-MEDELLIN | CON | MET | PM | ACT | IDEAM | MEDELLIN | ANTIOQUIA | MEDELLÍN | 6 | 14 | 47.1 | N | 6.2464 | 75 | 35 | 27.8 | W | -75.5911 | 1,512 | 01/06/2011
AREA OPERATIVA 04 | 21145070 | 21145070 | #N/A | LEGIOSA LA [21145070] | CON | MET | CO | ACT | IDEAM | AMBICA | HUILA | COLOMBIA | 3 | 18 | 39.7 | N | 3.311 | 74 | 42 | 10.4 | W | -74.7029 | 1,476 | 15/10/1971
AREA OPERATIVA 03 | 32060050 | 32060050 | #N/A | LEJANIAS [32060050] | CON | MET | PM | SUS | IDEAM | GUAPE | META | LEJANÍAS | 3 | 32 | 0 | N | 3.5333 | 74 | 1 | 0 | W | -74.0167 | 680 | 15/09/1979 | 15/07/1990
AREA OPERATIVA 03 | 32065010 | 32065010 | #N/A | LEJANIAS [32065010] | CON | MET | CO | ACT | IDEAM | GUAPE | META | LEJANÍAS | 3 | 32 | 0 | N | 3.5333 | 74 | 1 | 0 | W | -74.0167 | 680 | 15/03/1989
AREA OPERATIVA 03 | 32067020 | 32067020 | #N/A | LEJANIAS [32067020] | CON | HID | LG | SUS | IDEAM | GUAPE | META | LEJANÍAS | 3 | 32 | 0 | N | 3.5333 | 74 | 1 | 0 | W | -74.0167 | 707 | 15/12/1983 | 25/02/2011
AREA OPERATIVA 03 | 32060090 | 32060090 | #N/A | LEJANIAS CASTILLO | CON | MET | PM | ACT | IDEAM | GUAPE | META | LEJANÍAS | 3 | 34 | 34.4 | N | 3.5762 | 74 | 3 | 34.7 | W | -74.0596 | 840 | 15/12/1983
AREA OPERATIVA 02 | 29040200 | 29040200 | #N/A | LENA [29040200] | CON | MET | PM | ACT | IDEAM | MAGDALENA | ATLÁNTICO | CANDELARIA | 10 | 31 | 18.2 | N | 10.5217 | 74 | 53 | 26.8 | W | -74.8908 | 45 | 15/06/1969
AREA OPERATIVA 02 | 29057002 | 29057002 | 280 | LEQUERICA AUTOM AUT | AUT | HMT | LG | ACT | IDEAM |  | BOLÍVAR | CARTAGENA DE INDIAS | 10 | 14 | 15.6 | N | 10.2377 | 75 | 31 | 7.9 | W | -75.5189 | 2 | 01/04/2016
AREA OPERATIVA 11 | 24010070 | 24010070 | #N/A | LETICIA [24010070] | CON | MET | PM | ACT | IDEAM | TIBITA | CUNDINAMARCA | LENGUAZAQUE | 5 | 18 | 11.5 | N | 5.3032 | 73 | 42 | 35.1 | W | -73.7097 | 2,650 | 15/02/1974
AREA OPERATIVA 05 | 28020590 | 28020590 | #N/A | LETICIA [28020590] | CON | MET | PM | ACT | IDEAM | CHIRIAIMO | CESAR | SAN DIEGO | 10 | 9 | 8.6 | N | 10.1524 | 73 | 13 | 18.2 | W | -73.2217 | 140 | 15/01/1979
AREA OPERATIVA 11 | 48017010 | 48017010 | #N/A | LETICIA [48017010] | CON | HID | LG | ACT | IDEAM | AMAZONAS | AMAZONAS | LETICIA | 4 | 13 | 21.1 | S | -4.2225 | 69 | 56 | 33.8 | W | -69.9427 | 120 | 15/05/1986
AREA OPERATIVA 10 | 21250500 | 21250500 | #N/A | LIBANO [21250500] | CON | MET | PM | ACT | IDEAM | RECIO | TOLIMA | LÍBANO | 4 | 55 | 18.8 | N | 4.9219 | 75 | 4 | 33.1 | W | -75.0759 | 1,649 | 15/01/1958
AREA OPERATIVA 04 | 21035040 | 21035040 | #N/A | LIBANO EL [21035040] | CON | MET | CO | ACT | IDEAM | SUAZA | HUILA | SUAZA | 1 | 52 | 6.2 | N | 1.8684 | 75 | 49 | 40 | W | -75.8278 | 1,045 | 15/12/1985
AREA OPERATIVA 04 | 21037030 | 21037030 | #N/A | LIBANO EL [21037030] | CON | HID | LM | SUS | IDEAM | GALLARDO | HUILA | SUAZA | 1 | 55 | 0 | N | 1.9167 | 75 | 48 | 0 | W | -75.8 | 1,200 | 15/07/1985 | 15/12/2000
AREA OPERATIVA 04 | 21140130 | 21140130 | #N/A | LIBANO EL [21140130] | CON | MET | PG | ACT | IDEAM | CABRERA | HUILA | COLOMBIA | 3 | 38 | 43.7 | N | 3.6455 | 74 | 40 | 0.8 | W | -74.6669 | 2,000 | 15/04/1973
AREA OPERATIVA 08 | 23190110 | 23190110 | #N/A | LIBANO EL [23190110] | CON | MET | PM | ACT | IDEAM | SAN ALBERTO | CESAR | SAN ALBERTO | 7 | 50 | 17 | N | 7.8381 | 73 | 25 | 41 | W | -73.4281 | 164 | 15/12/1976
AREA OPERATIVA 05 | 28020580 | 28020580 | #N/A | LIBANO EL [28020580] | CON | MET | PM | SUS | IDEAM | MAGIRIAIMO | CESAR | AGUSTÍN CODAZZI | 10 | 2 | 0 | N | 10.0333 | 73 | 15 | 0 | W | -73.25 | 180 | 15/01/1971 | 15/07/1972
AREA OPERATIVA 05 | 28025010 | 28025010 | #N/A | LIBANO EL HDA [28025010] | CON | MET | AM | SUS | IDEAM | MAGIRIAIMO | CESAR | AGUSTÍN CODAZZI | 10 | 2 | 0 | N | 10.0333 | 73 | 15 | 0 | W | -73.25 | 180 | 15/01/1961 | 15/07/1972
AREA OPERATIVA 08 | 16030150 | 16030150 | #N/A | LIBERTAD LA [16030150] | CON | MET | PM | ACT | IDEAM | SARDINATA | NORTE DE SANTANDER | TIBÚ | 8 | 19 | 40 | N | 8.3278 | 72 | 38 | 47 | W | -72.6464 | 90 | 15/12/1983
AREA OPERATIVA 08 | 23207030 | 23207030 | #N/A | LIBERTAD LA [23207030] | CON | HID | LM | SUS | IDEAM | BZO MORALES | BOLÍVAR | MORALES | 8 | 20 | 0 | N | 8.3333 | 73 | 51 | 0 | W | -73.85 | 41 | 15/11/1974 | 15/07/1981
AREA OPERATIVA 03 | 35020270 | 35020270 | #N/A | LIBERTAD LA [35020270] | CON | MET | PM | SUS | IDEAM | NEGRO | META | VILLAVICENCIO | 4 | 3 | 26.5 | N | 4.0574 | 73 | 28 | 4.5 | W | -73.4679 | 336 | 15/05/1968 | 15/12/1972
AREA OPERATIVA 03 | 35025020 | 35025020 | #N/A | LIBERTAD LA [35025020] | CON | MET | CP | ACT | IDEAM | NEGRO | META | VILLAVICENCIO | 4 | 3 | 26.5 | N | 4.0574 | 73 | 28 | 4.5 | W | -73.4679 | 336 | 15/04/1968
AREA OPERATIVA 02 | 25020400 | 25020400 | #N/A | LIBRA ARRIBA [25020400] | CON | MET | PM | ACT | IDEAM | AY EL HATILLO | SUCRE | SAN JUAN DE BETULIA | 9 | 19 | 14 | N | 9.3206 | 75 | 18 | 13 | W | -75.3036 | 180 | 15/06/1987
AREA OPERATIVA 02 | 25027090 | 25027090 | #N/A | LIBRA ARRIBA [25027090] | CON | HID | LM | SUS | IDEAM | AY LIBRA ARRIBA | SUCRE | SAN JUAN DE BETULIA | 9 | 20 | 0 | N | 9.3333 | 75 | 11 | 0 | W | -75.1833 | 150 | 15/04/1983 | 15/01/1991
AREA OPERATIVA 11 | 21205820 | 21205820 | #N/A | LICORERA BOGOINAMA | CON | MET | ME | SUS | IDEAM | FUCHA | BOGOTA D.C. | BOGOTA D.C. | 4 | 37 | 0 | N | 4.6167 | 74 | 6 | 0 | W | -74.1 | 2,564 | 15/11/1973 | 15/11/1983
AREA OPERATIVA 10 | 21217090 | 21217090 | #N/A | LIMNIGRAFO EL [21217090] | CON | HID | LG | SUS | IDEAM | CANAL GUALANDAY | TOLIMA | ESPINAL | 4 | 15 | 0 | N | 4.25 | 75 | 1 | 0 | W | -75.0167 | 453 | 15/01/1968 | 15/10/1970
AREA OPERATIVA 02 | 13070010 | 13070010 | #N/A | LIMON EL [13070010] | CON | MET | PM | ACT | IDEAM | SINU | CÓRDOBA | SAN BERNARDO | 9 | 20 | 10 | N | 9.3361 | 75 | 56 | 15 | W | -75.9375 | 3 | 15/10/1964
AREA OPERATIVA 10 | 22045020 | 22045020 | #N/A | LIMON EL [22045020] | CON | MET | CO | ACT | IDEAM | QDA DE IRCO | TOLIMA | CHAPARRAL | 3 | 39 | 6.6 | N | 3.6518 | 75 | 35 | 3.1 | W | -75.5842 | 1,030 | 15/10/1986
AREA OPERATIVA 02 | 13017020 | 13017020 | #N/A | LIMON EL [13017020] | CON | HID | LG | SUS | IDEAM | SINU | CÓRDOBA | TIERRALTA | 7 | 50 | 0 | N | 7.8333 | 76 | 16 | 0 | W | -76.2667 | 108 | 15/03/1966 | 15/03/1999
AREA OPERATIVA 10 | 22040010 | 22040010 | #N/A | LIMON EL [22040010] | CON | MET | PM | SUS | IDEAM | AMBEIMA | TOLIMA | CHAPARRAL | 3 | 43 | 0 | N | 3.7167 | 75 | 38 | 0 | W | -75.6333 | 1,000 | 15/07/1973 | 15/10/1986
AREA OPERATIVA 02 | 25021300 | 25021300 | #N/A | LIMON EL [25021300] | CON | MET | PM | ACT | IDEAM | CNO VIOLO | BOLÍVAR | CICUCO | 9 | 16 | 26 | N | 9.2739 | 74 | 38 | 47 | W | -74.6464 | 20 | 15/10/1976
AREA OPERATIVA 02 | 29035120 | 29035120 | #N/A | LIMON EL [29035120] | CON | MET | CO | SUS | IDEAM | CGA. GUAJARO | ATLÁNTICO | MANATÍ | 10 | 25 | 0 | N | 10.4167 | 75 | 4 | 0 | W | -75.0667 | 7 | 15/12/1965 | 15/05/2002
AREA OPERATIVA 11 | 21197150 | 21197150 | #N/A | LIMONAR EL [21197150] | CON | HID | LG | ACT | IDEAM | SUMAPAZ | TOLIMA | MELGAR | 4 | 13 | 57.2 | N | 4.2326 | 74 | 37 | 14 | W | -74.6206 | 405 | 15/12/1975
AREA OPERATIVA 08 | 16020510 | 16020510 | #N/A | LIMONCITO [16020510] | CON | MET | PG | SUS | IDEAM | ZULIA | NORTE DE SANTANDER | CÚCUTA | 8 | 6 | 0 | N | 8.1 | 72 | 34 | 0 | W | -72.5667 | 120 | 15/11/1981 | 15/02/2002
AREA OPERATIVA 08 | 16025050 | 16025050 | #N/A | LIMONCITO [16025050] | CON | MET | CO | SUS | IDEAM | ZULIA | NORTE DE SANTANDER | CÚCUTA | 8 | 6 | 0 | N | 8.1 | 72 | 34 | 0 | W | -72.5667 | 120 | 15/09/1968 | 15/11/1981
AREA OPERATIVA 08 | 23190270 | 23190270 | #N/A | LIMONCITO [23190270] | CON | MET | PM | SUS | IDEAM | FRIO | SANTANDER | FLORIDABLANCA | 7 | 3 | 0 | N | 7.05 | 73 | 6 | 0 | W | -73.1 | 820 | 15/05/1967 | 15/09/1971
AREA OPERATIVA 08 | 16010150 | 16010150 | #N/A | LIMONCITO 1 [16010150] | CON | MET | PM | SUS | IDEAM | PAMPLONITA | NORTE DE SANTANDER | CÚCUTA | 8 | 0 | 0 | N | 8 | 72 | 25 | 0 | W | -72.4167 | 269 | 15/08/1966 | 15/12/1973
AREA OPERATIVA 08 | 16020310 | 16020310 | #N/A | LIMONCITO 2 [16020310] | CON | MET | PM | SUS | IDEAM | ZULIA | NORTE DE SANTANDER | CÚCUTA | 8 | 4 | 0 | N | 8.0667 | 72 | 32 | 0 | W | -72.5333 | 120 | 15/02/1967 | 15/12/1970
AREA OPERATIVA 02 | 25028160 | 25028160 | #N/A | LIMONES LOS [25028160] | CON | HID | LM | SUS | IDEAM | CNO CHICAGUA | BOLÍVAR | PINILLOS | 9 | 2 | 0 | N | 9.0333 | 74 | 28 | 0 | W | -74.4667 | 20 | 15/09/1974 | 15/07/1981
AREA OPERATIVA 01 | 23080790 | 23080790 | #N/A | LINDA LA [23080790] | CON | MET | PM | SUS | IDEAM | SANTO DOMINGO | ANTIOQUIA | CARMEN DE VIBORAL | 5 | 57 | 0 | N | 5.95 | 75 | 17 | 0 | W | -75.2833 | 2,620 | 15/02/1982 | 15/11/2004
AREA OPERATIVA 09 | 54010020 | 54010020 | #N/A | LINEA LA PORVENIR | CON | MET | PM | ACT | IDEAM | TATAMA | RISARALDA | PUEBLO RICO | 5 | 10 | 17.6 | N | 5.1716 | 75 | 58 | 45.9 | W | -75.9794 | 24 | 15/01/1964
AREA OPERATIVA 09 | 54030030 | 54030030 | #N/A | LITUANIA [54030030] | CON | MET | PM | ACT | IDEAM | GARRAPATAS | VALLE DEL CAUCA | EL DOVIO | 4 | 29 | 44.6 | N | 4.4957 | 76 | 21 | 8 | W | -76.3522 | 1,196 | 15/05/1966
AREA OPERATIVA 05 | 23195140 | 23195140 | #N/A | LLANA LA [23195140] | CON | MET | CO | SUS | IDEAM | SAN ALBERTO | CESAR | SAN ALBERTO | 7 | 44 | 0 | N | 7.7333 | 73 | 32 | 0 | W | -73.5333 | 120 | 15/09/1974 | 15/05/1995
AREA OPERATIVA 08 | 24057090 | 24057090 | #N/A | LLANITO EL [24057090] | CON | HID | LM | SUS | IDEAM | CGA. EL LLANITO | SANTANDER | BARRANCABERMEJA | 7 | 11 | 0 | N | 7.1833 | 73 | 51 | 0 | W | -73.85 | 90 | 15/08/1992 | 15/05/1996
AREA OPERATIVA 08 | 24057080 | 24057080 | #N/A | LLANITO EL ARRIBA | CON | HID | LM | SUS | IDEAM | CNO SAN SILVESTR | SANTANDER | BARRANCABERMEJA | 7 | 10 | 0 | N | 7.1667 | 73 | 53 | 0 | W | -73.8833 | 90 | 15/08/1992 | 15/05/1996
AREA OPERATIVA 10 | 21160160 | 21160160 | #N/A | LLANITOS [21160160] | CON | MET | PM | ACT | IDEAM | NEGRO | TOLIMA | DOLORES | 3 | 37 | 14 | N | 3.6206 | 74 | 47 | 59 | W | -74.7997 | 1,388 | 15/09/1983
AREA OPERATIVA 06 | 35160020 | 35160020 | #N/A | LLANO ALARCON | AUT | MET | PM | ACT | IDEAM | LAGO DE TOTA | BOYACÁ | CUÍTIVA | 5 | 35 | 59 | N | 5.5997 | 72 | 54 | 48.5 | W | -72.9135 | 3,039 | 31/12/2016
AREA OPERATIVA 04 | 21100030 | 21100030 | #N/A | LLANO AZUL [21100030] | CON | MET | PM | SUS | IDEAM | QDA DE LA CIENAGA | HUILA | CAMPOALEGRE | 2 | 39 | 0 | N | 2.65 | 75 | 24 | 0 | W | -75.4 | 600 | 15/06/1969 | 15/12/1974
AREA OPERATIVA 08 | 23190350 | 23190350 | #N/A | LLANO DE PALMAS | CON | MET | PM | ACT | IDEAM | QDA HONDA | SANTANDER | RIONEGRO | 7 | 14 | 24.5 | N | 7.2401 | 73 | 11 | 43.3 | W | -73.1954 | 778 | 15/11/1967
AREA OPERATIVA 11 | 21205990 | 21205990 | #N/A | LLANO EL [21205990] | CON | MET | ME | ACT | IDEAM | TEUSACA | CUNDINAMARCA | SOPÓ | 4 | 55 | 40 | N | 4.9278 | 73 | 57 | 0 | W | -73.95 | 2,560 | 15/02/1977
AREA OPERATIVA 08 | 23195110 | 23195110 | #N/A | LLANO GRANDE | CON | MET | CO | ACT | IDEAM | DE ORO | SANTANDER | GIRÓN | 7 | 1 | 32 | N | 7.0256 | 73 | 10 | 2 | W | -73.1672 | 777 | 15/07/1971
AREA OPERATIVA 11 | 35020320 | 35020320 | #N/A | LLANO LARGO [35020320] | CON | MET | PM | SUS | IDEAM | QDA IDAZA | CUNDINAMARCA | UBAQUE | 4 | 28 | 58.2 | N | 4.4828 | 74 | 1 | 49 | W | -74.0303 | 2,980 | 15/11/1984 | 15/04/1986
AREA OPERATIVA 11 | 35025050 | 35025050 | #N/A | LLANO LARGO [35025050] | CON | MET | CO | ACT | IDEAM | QDA IDAZA | CUNDINAMARCA | UBAQUE | 4 | 28 | 58.2 | N | 4.4828 | 74 | 1 | 49 | W | -74.0303 | 2,980 | 15/04/1986
AREA OPERATIVA 11 | 35027220 | 35027220 | #N/A | LLANO LARGO [35027220] | CON | HID | LM | ACT | IDEAM | QDA IDAZA | CUNDINAMARCA | UBAQUE | 4 | 29 | 6.2 | N | 4.4851 | 74 | 1 | 48.8 | W | -74.0302 | 2,930 | 15/11/1984
AREA OPERATIVA 08 | 16050160 | 16050160 | #N/A | LLANO SUAREZ [16050160] | CON | MET | PM | SUS | IDEAM | FRIO | NORTE DE SANTANDER | ÁBREGO | 8 | 3 | 0 | N | 8.05 | 73 | 14 | 0 | W | -73.2333 | 1,650 | 15/10/1976 | 15/04/2002
AREA OPERATIVA 07 | 52070030 | 52070030 | #N/A | LLANO VERDE [52070030] | CON | MET | PM | ACT | IDEAM | PATIA | NARIÑO | POLICARPA | 1 | 44 | 23 | N | 1.7397 | 77 | 31 | 40 | W | -77.5278 | 340 | 15/04/1987
AREA OPERATIVA 06 | 24017750 | 24017750 | #N/A | LLANO VIEJO [24017750] | CON | HID | LM | SUS | IDEAM | QDA LA CRUZ | BOYACÁ | SANTA SOFÍA | 5 | 41 | 0 | N | 5.6833 | 73 | 38 | 0 | W | -73.6333 | 2,600 | 15/04/1986 | 15/07/1995
AREA OPERATIVA 01 | 27020220 | 27020220 | #N/A | LLANOS D CUIBA LOS | CON | MET | PM | ACT | IDEAM | DOLORES | ANTIOQUIA | YARUMAL | 6 | 48 | 49 | N | 6.8136 | 75 | 29 | 1.9 | W | -75.4839 | 2,750 | 15/11/1970
AREA OPERATIVA 01 | 26230180 | 26230180 | #N/A | LLANOS DE SAN JUAN | CON | MET | PM | ACT | IDEAM | QDA LA MUNOZ | ANTIOQUIA | SAN JERÓNIMO | 6 | 25 | 37.2 | N | 6.427 | 75 | 43 | 3.9 | W | -75.7177 | 1,600 | 15/11/1990
AREA OPERATIVA 01 | 26237130 | 26237130 | #N/A | LLANOS DE SAN JUAN | CON | HID | LG | SUS | IDEAM | QDA LA MUNOZ | ANTIOQUIA | SAN JERÓNIMO | 6 | 26 | 0 | N | 6.4333 | 75 | 43 | 0 | W | -75.7167 | 750 | 15/11/1990 | 15/12/1990
AREA OPERATIVA 05 | 28020230 | 28020230 | #N/A | LLANOS LOS [28020230] | CON | MET | PM | SUS | IDEAM | AY CANDELA | CESAR | BECERRILL | 9 | 44 | 0 | N | 9.7333 | 73 | 18 | 0 | W | -73.3 | 100 | 15/09/1962 | 15/10/2010
AREA OPERATIVA 01 | 11035010 | 11035010 | #N/A | LLORO [11035010] | CON | MET | CO | ACT | IDEAM | ATRATO | CHOCÓ | LLORÓ | 5 | 29 | 56.4 | N | 5.499 | 76 | 32 | 17 | W | -76.5381 | 77 | 15/03/1983
AREA OPERATIVA 07 | 52017060 | 52017060 | #N/A | LOMA ALTA [52017060] | CON | HID | LG | SUS | IDEAM | PATIA | CAUCA | BALBOA | 1 | 57 | 45.5 | N | 1.9626 | 77 | 11 | 56.4 | W | -77.199 | 620 | 15/11/1994 | 28/08/2015
AREA OPERATIVA 08 | 23197380 | 23197380 | #N/A | LOMA CORREDOR | CON | HID | LM | SUS | IDEAM | LEBRIJA | CESAR | AGUACHICA | 8 | 7 | 0 | N | 8.1167 | 73 | 47 | 0 | W | -73.7833 | 101 | 15/07/1971 | 15/01/1981
AREA OPERATIVA 02 | 29030270 | 29030270 | #N/A | LOMA GRANDE [29030270] | CON | MET | PM | ACT | IDEAM | CGA. DE GUAJARO | ATLÁNTICO | REPELÓN | 10 | 26 | 1.8 | N | 10.4338 | 75 | 7 | 53.7 | W | -75.1316 | 15 | 15/09/1968
AREA OPERATIVA 01 | 11085010 | 11085010 | #N/A | LOMA LA [11085010] | CON | MET | AM | SUS | IDEAM | BOJAYA | CHOCÓ | BOJAYÁ (Bellavista) | 6 | 32 | 0 | N | 6.5333 | 76 | 59 | 0 | W | -76.9833 | 20 | 15/09/1980 | 15/07/2000
AREA OPERATIVA 05 | 25020280 | 25020280 | #N/A | LOMA LA [25020280] | CON | MET | PM | ACT | IDEAM | AY PARALUZ | CESAR | EL PASO | 9 | 36 | 23.5 | N | 9.6065 | 73 | 36 | 43.1 | W | -73.612 | 30 | 15/10/1963
AREA OPERATIVA 05 | 29060380 | 29060380 | #N/A | LOMA LA [29060380] | CON | MET | PM | SUS | IDEAM | ARACATACA | MAGDALENA | PUEBLOVIEJO | 10 | 45 | 0 | N | 10.75 | 74 | 21 | 0 | W | -74.35 | 23 | 15/09/1974 | 15/09/1975
AREA OPERATIVA 01 | 11080030 | 11080030 | #N/A | LOMA LA-BOJAYA | CON | MET | PM | SUS | IDEAM | BOJAYA | CHOCÓ | BOJAYÁ (Bellavista) | 6 | 32 | 0 | N | 6.5333 | 76 | 59 | 0 | W | -76.9833 | 20 | 15/01/1967 | 15/08/1980
AREA OPERATIVA 05 | 15067010 | 15067010 | #N/A | LOMA LINDA [15067010] | CON | HID | LG | ACT | IDEAM | AY CERREJON | LA GUAJIRA | BARRANCAS | 11 | 0 | 50.9 | N | 11.0141 | 72 | 38 | 40 | W | -72.6444 | 130 | 15/12/1985
AREA OPERATIVA 09 | 21057010 | 21057010 | #N/A | LOMA REDONDA | CON | HID | LM | SUS | IDEAM | ESTANQUILLO | CAUCA | PURACÉ (Coconuco) | 2 | 20 | 0 | N | 2.3333 | 76 | 16 | 0 | W | -76.2667 | 3,300 | 15/04/1970 | 15/12/2000
AREA OPERATIVA 09 | 26010050 | 26010050 | #N/A | LOMA REDONDA | CON | MET | PM | SUS | IDEAM | PIEDRAS | CAUCA | PURACÉ (Coconuco) | 2 | 22 | 0 | N | 2.3667 | 76 | 22 | 0 | W | -76.3667 | 3,305 | 15/10/1969 | 15/12/2000
AREA OPERATIVA 02 | 13050030 | 13050030 | #N/A | LOMA VERDE [13050030] | CON | MET | PM | ACT | IDEAM | QDA FLORISANTO | CÓRDOBA | MONTERÍA | 8 | 30 | 7 | N | 8.5019 | 76 | 10 | 31 | W | -76.1753 | 100 | 15/12/1965
AREA OPERATIVA 09 | 26017070 | 26017070 | #N/A | LOMITAS [26017070] | CON | HID | LG | ACT | IDEAM | CAUCA | CAUCA | PURACÉ (Coconuco) | 2 | 11 | 21.5 | N | 2.1893 | 76 | 28 | 54.6 | W | -76.4818 | 2,991 | 15/05/1970
AREA OPERATIVA 09 | 26025110 | 26025110 | #N/A | LOMITAS [26025110] | CON | MET | CO | ACT | IDEAM | CAUCA | CAUCA | SANTANDER DE QUILICHAO | 3 | 4 | 31.4 | N | 3.0754 | 76 | 33 | 22.5 | W | -76.5562 | 19 | 25/04/2002
AREA OPERATIVA 09 | 26020380 | 26020380 | #N/A | LOMITAS [26020380] | CON | MET | PM | SUS | IDEAM | CAUCA | CAUCA | SANTANDER DE QUILICHAO | 3 | 4 | 31.4 | N | 3.0754 | 76 | 33 | 22.5 | W | -76.5562 | 19 | 15/04/1975 | 15/08/2003
AREA OPERATIVA 05 | 15060060 | 15060060 | #N/A | LOMITAS LAS [15060060] | CON | MET | PM | ACT | IDEAM | AY HONDO | LA GUAJIRA | BARRANCAS | 10 | 56 | 6.6 | N | 10.9352 | 72 | 41 | 4.8 | W | -72.6847 | 300 | 15/05/1971
AREA OPERATIVA 01 | 27030130 | 27030130 | #N/A | LONDRE EL [27030130] | CON | MET | PM | SUS | IDEAM | TIGUI | ANTIOQUIA | EL BAGRE | 7 | 28 | 0 | N | 7.4667 | 74 | 39 | 0 | W | -74.65 | 1,000 | 15/11/1974 | 15/05/1987
AREA OPERATIVA 08 | 16027180 | 16027180 | #N/A | LONDRES ALTO [16027180] | CON | HID | LM | SUS | IDEAM | CANAL ZULIA | NORTE DE SANTANDER | CÚCUTA | 8 | 9 | 0 | N | 8.15 | 72 | 29 | 0 | W | -72.4833 | 102 | 15/10/1980 | 15/01/1990
AREA OPERATIVA 08 | 16027190 | 16027190 | #N/A | LONDRES BAJO [16027190] | CON | HID | LM | SUS | IDEAM | CANAL LONDRES | NORTE DE SANTANDER | CÚCUTA | 8 | 13 | 0 | N | 8.2167 | 72 | 31 | 0 | W | -72.5167 | 70 | 15/10/1980 | 15/01/1990
AREA OPERATIVA 01 | 12010060 | 12010060 | #N/A | LORENA LA [12010060] | CON | MET | PM | ACT | IDEAM | ZUNGO | ANTIOQUIA | APARTADÓ | 7 | 51 | 47 | N | 7.8631 | 76 | 41 | 21 | W | -76.6892 | 10 | 15/07/1976
AREA OPERATIVA 10 | 21180120 | 21180120 | #N/A | LORENA LA HDA | CON | MET | PM | ACT | IDEAM | CUCUANA | TOLIMA | SAN LUIS | 4 | 1 | 45 | N | 4.0292 | 75 | 6 | 20 | W | -75.1056 | 450 | 15/01/1978
AREA OPERATIVA 11 | 21206010 | 21206010 | #N/A | LORETOKI HDA [21206010] | CON | MET | ME | ACT | IDEAM | BOGOTA | CUNDINAMARCA | SUESCA | 5 | 5 | 20.5 | N | 5.089 | 73 | 48 | 9.9 | W | -73.8028 | 2,550 | 15/02/1977
AREA OPERATIVA 02 | 13085050 | 13085050 | 80 | LORICA ITA AUTOMATICA | AUT | MET | CP | SUS | IDEAM | SINU | CÓRDOBA | LORICA | 9 | 15 | 9.8 | N | 9.2527 | 75 | 50 | 39.9 | W | -75.8444 | 30 | 13/05/2005 | 02/10/2010
AREA OPERATIVA 02 | 13077170 | 13077170 | #N/A | LORICA [13077170] | CON | HID | LM | ACT | IDEAM | CNO AGUAS PRIETA | CÓRDOBA | LORICA | 9 | 13 | 36.02 | N | 9.2267 | 75 | 48 | 54.03 |  | -75.815 | 5 | 15/12/1987
AREA OPERATIVA 02 | 13080020 | 13080020 | #N/A | LORICA [13080020] | CON | MET | PM | SUS | IDEAM | SINU | CÓRDOBA | LORICA | 9 | 15 | 0 | N | 9.25 | 75 | 50 | 0 | W | -75.8333 | 80 | 15/01/1958 | 15/10/1972
AREA OPERATIVA 02 | 13080040 | 13080040 | #N/A | LORICA [13080040] | CON | MET | PM | SUS | IDEAM | SINU | CÓRDOBA | LORICA | 9 | 15 | 0 | N | 9.25 | 75 | 50 | 0 | W | -75.8333 | 80 | 15/01/1934 | 15/12/1958
AREA OPERATIVA 02 | 13085020 | 13085020 | #N/A | LORICA [13085020] | CON | MET | CO | SUS | IDEAM | SINU | CÓRDOBA | LORICA | 9 | 15 | 9.8 | N | 9.2527 | 75 | 50 | 39.9 | W | -75.8444 | 30 | 15/06/1964 | 02/10/2010
AREA OPERATIVA 05 | 25025320 | 25025320 | #N/A | LOS ALAMOS [25025320] | CON | MET | CP | ACT | IDEAM | RIO MAGDALENA | MAGDALENA | SAN SEBASTIÁN DE | 9 | 18 | 14.6 | N | 9.3041 | 74 | 16 | 25.1 | W | -74.2736 | 25 | 15/09/1974
AREA OPERATIVA 05 | 25025002 | 25025002 | 115 | LOS ALAMOS AUTOM | AUT | MET | CP | ACT | IDEAM | RIO MAGDALENA | MAGDALENA | SAN SEBASTIÁN DE | 9 | 18 | 14.6 | N | 9.3041 | 74 | 16 | 25.1 | W | -74.2736 | 25 | 05/05/2013
AREA OPERATIVA 06 | 35197030 | 35197030 | #N/A | LOS ESTEROS[35197030] | CON | HID | LG | ACT | IDEAM | UNETE | CASANARE | AGUAZUL | 5 | 10 | 46.9 | N | 5.1797 | 72 | 34 | 6.2 | W | -72.5684 | 368 | 15/11/1974
AREA OPERATIVA 04 | 21015070 | 21015070 | 117 | LOS GUACHAROS | AUT | MET | CP | ACT | IDEAM | SUAZA | HUILA | PALESTINA | 1 | 40 | 32.9988 |  | 1.6758 | -76 | 6 | 24.6276 |  | -75.8932 | 1,590 | 25/07/2005
AREA OPERATIVA 07 | 52077020 | 52077020 | 118 | LOS NORTES AUTOMATICA | AUT | HMT | LG | ACT | IDEAM | PATIA | NARIÑO | CUMBITARA | 1 | 44 | 28 | N | 1.7411 | 77 | 31 | 52 | W | -77.5311 | 340 | 15/09/1984
AREA OPERATIVA 08 | 16030080 | 16030080 | #N/A | LOURDES [16030080] | CON | MET | PM | ACT | IDEAM | RIECITO | NORTE DE SANTANDER | LOURDES | 7 | 57 | 1 | N | 7.9503 | 72 | 49 | 57 | W | -72.8325 | 1,200 | 15/03/1973
AREA OPERATIVA 11 | 21201050 | 21201050 | #N/A | LOURDES [21201050] | CON | MET | PM | ACT | IDEAM | BOGOTA | CUNDINAMARCA | GACHANCIPÁ | 4 | 58 | 58.4 | N | 4.9829 | 73 | 51 | 52.8 | W | -73.8647 | 2,750 | 15/03/1985
AREA OPERATIVA 10 | 21165030 | 21165030 | #N/A | LOZANIA [21165030] | CON | MET | CO | ACT | IDEAM | QDA LA BAJA | TOLIMA | PURIFICACIÓN | 3 | 53 | 52.5 | N | 3.8979 | 74 | 46 | 17.5 | W | -74.7715 | 394 | 15/03/1972
AREA OPERATIVA 10 | 21160060 | 21160060 | #N/A | LOZANIA [21160060] | CON | MET | PM | SUS | IDEAM | CUNDAY | TOLIMA | PURIFICACIÓN | 3 | 53 | 0 | N | 3.8833 | 74 | 47 | 0 | W | -74.7833 | 380 | 15/10/1959 | 15/10/1971
AREA OPERATIVA 09 | 26100070 | 26100070 | #N/A | LUCERNA HDA [26100070] | CON | MET | PM | ACT | IDEAM | BUGALAGRANDE | VALLE DEL CAUCA | BUGALAGRANDE | 4 | 13 | 25.7 | N | 4.2238 | 76 | 8 | 50.3 | W | -76.1473 | 964 | 15/11/1974
AREA OPERATIVA 05 | 28040040 | 28040040 | #N/A | LUMAR HDA [28040040] | CON | MET | PM | SUS | IDEAM | AY LA CANTINA | CESAR | VALLEDUPAR | 9 | 57 | 0 | N | 9.95 | 73 | 23 | 0 | W | -73.3833 | 80 | 15/01/1958 | 15/04/1974
AREA OPERATIVA 10 | 21257110 | 21257110 | #N/A | LUMBI [21257110] | CON | HID | LG | ACT | IDEAM | CUAMO | TOLIMA | ARMERO (Guayabal) | 5 | 7 | 32.5 | N | 5.1257 | 74 | 54 | 17.7 | W | -74.9049 | 408 | 15/11/1986
AREA OPERATIVA 05 | 29065090 | 29065090 | #N/A | LUZ MARY [29065090] | CON | MET | CO | SUS | IDEAM | FUNDACION | MAGDALENA | ARACATACA | 10 | 36 | 0 | N | 10.6 | 74 | 12 | 0 | W | -74.2 | 50 | 15/05/1990 | 15/11/1994
AREA OPERATIVA 04 | 44035030 | 44035030 | #N/A | MACAGUAL [44035030] | CON | MET | AM | ACT | IDEAM | ORTEGUAZA | CAQUETÁ | FLORENCIA | 1 | 29 | 59 | N | 1.4997 | 75 | 39 | 39.6 | W | -75.661 | 280 | 15/02/1971
AREA OPERATIVA 04 | 44035050 | 44035050 | 119 | MACAGUAL AUTOMATICA | AUT | MET | AM | ACT | IDEAM | ORTEGUAZA | CAQUETÁ | FLORENCIA | 1 | 29 | 59 | N | 1.4997 | 75 | 39 | 39.6 | W | -75.661 | 280 | 10/07/2005
AREA OPERATIVA 06 | 35070120 | 35070120 | #N/A | MACANAL [35070120] | CON | MET | PM | SUS | IDEAM | BATA | BOYACÁ | MACANAL | 4 | 58 | 0 | N | 4.9667 | 73 | 19 | 0 | W | -73.3167 | 1,710 | 15/07/1957 | 15/08/2003
AREA OPERATIVA 06 | 24030290 | 24030290 | #N/A | MACARAVITA [24030290] | CON | MET | PM | ACT | IDEAM | NEVADO | SANTANDER | MACARAVITA | 6 | 29 | 38.2 | N | 6.4939 | 72 | 34 | 52.9 | W | -72.5814 | 1,856 | 15/07/1958
AREA OPERATIVA 03 | 32035010 | 32035010 | #N/A | MACARENA LA [32035010] | CON | MET | CP | ACT | IDEAM | GUAYABERO | META | LA MACARENA | 2 | 10 | 34 | N | 2.1761 | 73 | 47 | 36 | W | -73.7933 | 248 | 15/10/1967
AREA OPERATIVA 03 | 32037030 | 32037030 | #N/A | MACARENA LA [32037030] | CON | HID | LG | ACT | IDEAM | GUAYABERO | META | LA MACARENA | 2 | 11 | 8.3 | N | 2.1856 | 73 | 47 | 32.1 | W | -73.7922 | 218 | 15/02/1983
AREA OPERATIVA 10 | 23010070 | 23010070 | #N/A | MACARENA LA HDA | CON | MET | PM | SUS | IDEAM | QDA BERNAL | TOLIMA | MARIQUITA | 5 | 11 | 0 | N | 5.1833 | 74 | 53 | 0 | W | -74.8833 | 500 | 15/03/1964 | 15/02/1972
AREA OPERATIVA 01 | 27010680 | 27010680 | #N/A | MACARENA LA HDA | CON | MET | PM | SUS | IDEAM | MATA | ANTIOQUIA | REMEDIOS | 7 | 3 | 0 | N | 7.05 | 74 | 51 | 0 | W | -74.85 | 500 | 15/10/1974 | 15/03/1978
AREA OPERATIVA 01 | 23105070 | 23105070 | 120 | MACEO AUTOMATICA | AUT | MET | CP | ACT | IDEAM | QDA SAN LUCAS | ANTIOQUIA | MACEO | 6 | 34 | 17.9 | N | 6.5716 | 74 | 47 | 41 | W | -74.7947 | 980 | 18/06/2005
AREA OPERATIVA 02 | 29057003 | 29057003 | 281 | MACHADO AUT | AUT | HMT | LG | ACT | IDEAM | CIENAGA DE MACHADO | BOLÍVAR | ARROYOHONDO | 10 | 14 | 5 | N | 10.2347 | 74 | 58 | 8.3 | W | -74.969 | 7 | 01/10/2014
AREA OPERATIVA 11 | 35070230 | 35070230 | #N/A | MACHETA GJA AGROP | CON | MET | PG | ACT | IDEAM | MACHETA | CUNDINAMARCA | MACHETÁ | 5 | 4 | 30.4 | N | 5.0751 | 73 | 34 | 45.9 | W | -73.5794 | 1,815 | 15/12/1979
AREA OPERATIVA 03 | 35220040 | 35220040 | #N/A | MACUCUANA [35220040] | CON | MET | PM | ACT | IDEAM | META | CASANARE | OROCUÉ | 4 | 54 | 29.4 | N | 4.9082 | 71 | 31 | 53 | W | -71.5314 | 117 | 15/06/1983
AREA OPERATIVA 03 | 35227080 | 35227080 | #N/A | MACUCUANA [35227080] | CON | HID | LM | SUS | IDEAM | META | CASANARE | OROCUÉ | 4 | 54 | 29.4 | N | 4.9082 | 71 | 31 | 53 | W | -71.5314 | 117 | 15/12/1982 | 15/09/2005
AREA OPERATIVA 02 | 25027680 | 25027680 | #N/A | MAGANGUE [25027680] | CON | HID | LM | ACT | IDEAM | MAGDALENA(LOBA) | BOLÍVAR | MAGANGUÉ | 9 | 14 | 24 | N | 9.24 | 74 | 44 | 30 | W | -74.7417 | 18 | 15/09/1967
AREA OPERATIVA 02 | 25020150 | 25020150 | #N/A | MAGANGUE [25020150] | CON | MET | PM | SUS | IDEAM | CGA. GRANDE | BOLÍVAR | MAGANGUÉ | 9 | 14 | 0 | N | 9.2333 | 74 | 46 | 0 | W | -74.7667 | 16 | 15/05/1968 | 15/12/1969
AREA OPERATIVA 02 | 25025110 | 25025110 | #N/A | MAGANGUE [25025110] | CON | MET | CO | SUS | IDEAM | BZO DE LOBA | BOLÍVAR | MAGANGUÉ | 9 | 14 | 0 | N | 9.2333 | 74 | 45 | 0 | W | -74.75 | 27 | 15/01/1971 | 15/09/1977
AREA OPERATIVA 02 | 25027840 | 25027840 | #N/A | MAGANGUE [25027840] | CON | HID | LM | SUS | IDEAM | CGA. RABON | BOLÍVAR | MAGANGUÉ | 9 | 15 | 0 | N | 9.25 | 74 | 46 | 0 | W | -74.7667 | 18 | 15/02/1977 | 15/07/1981
AREA OPERATIVA 02 | 25027920 | 25027920 | #N/A | MAGANGUE [25027920] | CON | HID | LM | SUS | IDEAM | CGA. GRANDE | BOLÍVAR | MAGANGUÉ | 9 | 14 | 0 | N | 9.2333 | 74 | 46 | 0 | W | -74.7667 | 16 | 15/02/1977 | 15/07/1981
AREA OPERATIVA 08 | 23190210 | 23190210 | #N/A | MAGARA [23190210] | CON | MET | PM | ACT | IDEAM | LEBRIJA | SANTANDER | SABANA DE TORRES | 7 | 35 | 36 | N | 7.5933 | 73 | 40 | 53 | W | -73.6814 | 89 | 15/11/1989
AREA OPERATIVA 08 | 23195070 | 23195070 | #N/A | MAGARA [23195070] | CON | MET | CO | SUS | IDEAM | LEBRIJA | SANTANDER | RIONEGRO | 7 | 36 | 0 | N | 7.6 | 73 | 35 | 0 | W | -73.5833 | 80 | 15/09/1965 | 15/03/1969
AREA OPERATIVA 01 | 11077020 | 11077020 | #N/A | MAGDALENA LA [11077020] | CON | HID | LG | ACT | IDEAM | PENDERISCO | ANTIOQUIA | URRAO | 6 | 17 | 54.1 | N | 6.2984 | 76 | 8 | 4.1 | W | -76.1345 | 1,770 | 15/09/1972
AREA OPERATIVA 04 | 21017060 | 21017060 | #N/A | MAGDALENA LA [21017060] | CON | HID | LG | ACT | IDEAM | MAGDALENA | HUILA | SAN AGUSTÍN | 1 | 54 | 18 | N | 1.905 | 76 | 24 | 4 | W | -76.4011 | 1,700 | 15/09/1991
AREA OPERATIVA 04 | 46035010 | 46035010 | #N/A | MAGUARE [46035010] | CON | MET | CO | ACT | IDEAM | GUAYAS | CAQUETÁ | EL DONCELLO | 1 | 38 | 24.8 | N | 1.6402 | 75 | 9 | 45.6 | W | -75.1627 | 270 | 15/10/1967
AREA OPERATIVA 05 | 15067080 | 15067080 | #N/A | MAGUEYES LOS | CON | HID | LM | ACT | IDEAM | AY LA QUEBRADA | LA GUAJIRA | BARRANCAS | 10 | 56 | 48.2 | N | 10.9467 | 72 | 46 | 20.2 | W | -72.7723 | 140 | 15/07/1980
AREA OPERATIVA 07 | 52070010 | 52070010 | #N/A | MAGUI [52070010] | CON | MET | PM | ACT | IDEAM | MAGUI | NARIÑO | MAGÜÍ (Payán) | 1 | 45 | 54 | N | 1.765 | 78 | 11 | 2 | W | -78.1839 | 100 | 15/09/1983
AREA OPERATIVA 06 | 24037070 | 24037070 | #N/A | MAGUNCIA [24037070] | CON | HID | LM | ACT | IDEAM | SOTAQUIRA | BOYACÁ | SOTAQUIRÁ | 5 | 44 | 30.8 | N | 5.7419 | 73 | 11 | 58.4 | W | -73.1996 | 2,534 | 15/01/1964
AREA OPERATIVA 02 | 29037110 | 29037110 | #N/A | MAHATES [29037110] | CON | HID | LM | SUS | IDEAM | CANAL DEL DIQUE | BOLÍVAR | MAHATES | 10 | 15 | 0 | N | 10.25 | 75 | 12 | 0 | W | -75.2 | 8 | 15/09/1963 | 15/08/1977
AREA OPERATIVA 02 | 14017701 | 14017701 | 282 | MAHATES AUTOM | AUT | HID | LG | ACT | IDEAM | CANAL DEL DIQUE | BOLÍVAR | MAHATES | 10 | 14 | 23.23 | N | 10.2398 | 75 | 12 | 13.71 |  | -75.2038 | 9 | 01/04/2014
AREA OPERATIVA 05 | 15080150 | 15080150 | #N/A | MAICAO [15080150] | CON | MET | PM | SUS | IDEAM | CARRAIPIA | LA GUAJIRA | MAICAO | 11 | 23 | 0 | N | 11.3833 | 72 | 15 | 0 | W | -72.25 | 50 | 15/08/1937 | 15/02/1972
AREA OPERATIVA 03 | 38027701 | 38027701 | #N/A | MAIPURES CABAÑAS | CON | HID | LM | ACT | IDEAM | TUPARRO | VICHADA | CUMARIBO | 5 | 14 | 58.1 | N | 5.2495 | 67 | 51 | 20.2 | W | -67.8556 | 77
AREA OPERATIVA 08 | 23197700 | 23197700 | #N/A | MAJADAS [23197700] | CON | HID | LG | ACT | IDEAM | SURATA | SANTANDER | BUCARAMANGA | 7 | 9 | 37 | N | 7.1603 | 73 | 5 | 35 | W | -73.0931 | 760 | 15/10/2001
AREA OPERATIVA 02 | 29037140 | 29037140 | #N/A | MAJAGUA [29037140] | CON | HID | LG | SUS | IDEAM | AY HONDO | BOLÍVAR | MARÍA LA BAJA | 10 | 2 | 0 | N | 10.0333 | 75 | 16 | 0 | W | -75.2667 | 25 | 15/08/1964 | 15/09/1986
AREA OPERATIVA 02 | 25025240 | 25025240 | #N/A | MAJAGUAL [25025240] | CON | MET | CP | ACT | IDEAM | CAÑO MOJANA | SUCRE | MAJAGUAL | 8 | 32 | 33.7 | N | 8.5427 | 74 | 37 | 38.4 | W | -74.6273 | 26 | 15/11/1974
AREA OPERATIVA 02 | 25027500 | 25027500 | #N/A | MAJAGUAL [25027500] | CON | HID | LM | ACT | IDEAM | CAÑO MOJANA | SUCRE | MAJAGUAL | 8 | 32 | 33.7 | N | 8.5427 | 74 | 37 | 38.4 | W | -74.6273 | 26 | 15/11/1989
AREA OPERATIVA 02 | 25020340 | 25020340 | #N/A | MAJAGUAL [25020340] | CON | MET | PM | SUS | IDEAM | BZO MOJANA | SUCRE | MAJAGUAL | 8 | 32 | 0 | N | 8.5333 | 74 | 39 | 0 | W | -74.65 | 25 | 15/01/1959 | 15/12/1969
AREA OPERATIVA 02 | 25025060 | 25025060 | #N/A | MAJAGUAL [25025060] | CON | MET | CO | SUS | IDEAM | BZO MOJANA | SUCRE | MAJAGUAL | 8 | 32 | 0 | N | 8.5333 | 74 | 39 | 0 | W | -74.65 | 25 | 15/01/1932 | 15/12/1937
AREA OPERATIVA 02 | 25020640 | 25020640 | #N/A | MAJAGUAL FLORI HDA | CON | MET | PM | SUS | IDEAM | CAUCA | SUCRE | MAJAGUAL | 8 | 32 | 0 | N | 8.5333 | 74 | 37 | 0 | W | -74.6167 | 70 | 15/01/1969 | 15/02/1974
AREA OPERATIVA 02 | 25027600 | 25027600 | #N/A | MAJATA [25027600] | CON | HID | LG | SUS | IDEAM | CGA. MAJATA | BOLÍVAR | MAGANGUÉ | 9 | 2 | 0 | N | 9.0333 | 74 | 39 | 0 | W | -74.65 | 18 | 15/07/1976 | 15/02/1985
AREA OPERATIVA 08 | 24030220 | 24030220 | #N/A | MALAGA 1 [24030220] | CON | MET | PM | SUS | IDEAM | SERVITA | SANTANDER | MÁLAGA | 6 | 42 | 0 | N | 6.7 | 72 | 44 | 0 | W | -72.7333 | 2,160 | 15/02/1958 | 15/05/1974
AREA OPERATIVA 08 | 24030950 | 24030950 | #N/A | MALAGA 2 [24030950] | CON | MET | PG | ACT | IDEAM | SERVITA | SANTANDER | MÁLAGA | 6 | 42 | 23 | N | 6.7064 | 72 | 43 | 47 | W | -72.7297 | 2,237 | 15/12/1973
AREA OPERATIVA 02 | 29030090 | 29030090 | #N/A | MALAGANA [29030090] | CON | MET | PM | SUS | IDEAM | AY FLOJO | BOLÍVAR | MAHATES | 10 | 9 | 0 | N | 10.15 | 75 | 13 | 0 | W | -75.2167 | 20 | 15/10/1963 | 15/09/1971
AREA OPERATIVA 09 | 54070030 | 54070030 | #N/A | MALAGUITA [54070030] | CON | MET | PM | ACT | IDEAM | SAN JUAN | VALLE DEL CAUCA | BUENAVENTURA | 4 | 10 | 9.2 | N | 4.1692 | 77 | 12 | 20.6 | W | -77.2057 | 13 | 15/01/1969
AREA OPERATIVA 09 | 54077130 | 54077130 | #N/A | MALAGUITA [54077130] | CON | HID | LG | ACT | IDEAM | SAN JUAN | VALLE DEL CAUCA | BUENAVENTURA | 4 | 9 | 16 | N | 4.1544 | 77 | 12 | 59 | W | -77.2164 | 18 | 15/09/1966
AREA OPERATIVA 02 | 29045090 | 29045090 | #N/A | MALAMBITO [29045090] | CON | MET | CO | SUS | IDEAM | MAGDALENA | ATLÁNTICO | SUAN | 10 | 18 | 0 | N | 10.3 | 74 | 54 | 0 | W | -74.9 | 8 | 15/10/1969 | 15/08/1978
AREA OPERATIVA 08 | 23157080 | 23157080 | #N/A | MALDONADO [23157080] | CON | HID | LM | SUS | IDEAM | MAGDALENA | SANTANDER | BARRANCABERMEJA | 7 | 12 | 17 | N | 7.2047 | 73 | 55 | 36 | W | -73.9267 | 86 | 15/11/1975 | 12/12/2008
AREA OPERATIVA 09 | 26027240 | 26027240 | #N/A | MALVASA [26027240] | CON | HID | LG | ACT | IDEAM | PALACE | CAUCA | TOTORÓ | 2 | 28 | 14.7 | N | 2.4708 | 76 | 20 | 12.4 | W | -76.3368 | 2,977 | 15/05/1961
AREA OPERATIVA 07 | 52010060 | 52010060 | #N/A | MAMACONDE [52010060] | CON | MET | PM | ACT | IDEAM | PATIA | NARIÑO | LEIVA | 1 | 57 | 16.7 | N | 1.9546 | 77 | 12 | 59 | W | -77.2164 | 650 | 15/09/1972
AREA OPERATIVA 08 | 24017710 | 24017710 | #N/A | MAMARUCO [24017710] | CON | HID | LM | SUS | IDEAM | SUAREZ | SANTANDER | SUAITA | 6 | 7 | 0 | N | 6.1167 | 73 | 29 | 0 | W | -73.4833 | 1,000 | 15/08/1980 | 15/12/1989
AREA OPERATIVA 11 | 35065020 | 35065020 | #N/A | MAMBITA [35065020] | CON | MET | CO | SUS | IDEAM | GUAVIO | CUNDINAMARCA | UBALÁ | 4 | 46 | 0 | N | 4.7667 | 73 | 20 | 0 | W | -73.3333 | 840 | 15/09/1972 | 15/07/1982
AREA OPERATIVA 11 | 35067140 | 35067140 | #N/A | MAMBITA [35067140] | CON | HID | LG | SUS | IDEAM | GUAVIO | CUNDINAMARCA | UBALÁ | 4 | 47 | 0 | N | 4.7833 | 73 | 19 | 0 | W | -73.3167 | 518 | 15/02/1972 | 15/08/1983
AREA OPERATIVA 08 | 24020150 | 24020150 | #N/A | MAMONAL EL HDA | CON | MET | PM | ACT | IDEAM | FONCE | SANTANDER | SAN GIL | 6 | 34 | 36 | N | 6.5767 | 73 | 6 | 22.2 | W | -73.1062 | 1,408 | 15/10/1979
AREA OPERATIVA 09 | 54027040 | 54027040 | #N/A | MAMPI [54027040] | CON | HID | LG | ACT | IDEAM | TAMANA | CHOCÓ | NÓVITA | 4 | 56 | 55.9 | N | 4.9489 | 76 | 35 | 25.7 | W | -76.5905 | 81 | 15/08/1973
AREA OPERATIVA 02 | 29030780 | 29030780 | #N/A | MAMPUJAN [29030780] | CON | MET | PM | ACT | IDEAM | AY MAMPUJAN | BOLÍVAR | MARÍA LA BAJA | 9 | 59 | 1 | N | 9.9836 | 75 | 13 | 39 | W | -75.2275 | 60 | 15/07/1983
AREA OPERATIVA 04 | 44150040 | 44150040 | #N/A | MANACARO [44150040] | CON | MET | PM | ACT | IDEAM | CAQUETA | AMAZONAS | LA PEDRERA | 1 | 31 | 39.2 | S | -1.5276 | 70 | 10 | 49.6 | W | -70.1804 | 109 | 15/04/1984
AREA OPERATIVA 04 | 44157040 | 44157040 | #N/A | MANACARO [44157040] | CON | HID | LM | ACT | IDEAM | CAQUETA | AMAZONAS | LA PEDRERA | 1 | 31 | 39.2 | S | -1.5276 | 70 | 10 | 49.6 | W | -70.1804 | 109 | 15/04/1984
AREA OPERATIVA 09 | 11030030 | 11030030 | #N/A | MANAGRU [11030030] | CON | MET | PM | ACT | IDEAM | SAN PABLO | CHOCÓ | EL CANTÓN DEL SAN | 5 | 20 | 3 | N | 5.3342 | 76 | 43 | 41.3 | W | -76.7281 | 64 | 15/02/1977
AREA OPERATIVA 02 | 29030020 | 29030020 | #N/A | MANATI [29030020] | CON | MET | PM | SUS | IDEAM | CANAL DEL DIQUE | ATLÁNTICO | MANATÍ | 10 | 27 | 0 | N | 10.45 | 74 | 58 | 0 | W | -74.9667 | 8 | 15/08/1958 | 15/10/1971
AREA OPERATIVA 05 | 28040270 | 28040270 | #N/A | MANATURE HDA | CON | MET | PM | ACT | IDEAM | AY AGUAS LINDAS | CESAR | BOSCONIA | 10 | 2 | 6.4 | N | 10.0351 | 73 | 47 | 18.7 | W | -73.7885 | 150 | 15/09/1968
AREA OPERATIVA 05 | 15075030 | 15075030 | #N/A | MANAURE [15075030] | CON | MET | CP | ACT | IDEAM | MAR CARIBE | LA GUAJIRA | MANAURE | 11 | 46 | 51.8 | N | 11.7811 | 72 | 27 | 48.6 | W | -72.4635 | 1 | 15/01/1940
AREA OPERATIVA 05 | 28010040 | 28010040 | #N/A | MANAURE [28010040] | CON | MET | PM | ACT | IDEAM | MANAURE | CESAR | MANAURE BALCÓN DEL | 10 | 23 | 29 | N | 10.3914 | 73 | 1 | 31 | W | -73.0253 | 740 | 15/09/1975
AREA OPERATIVA 05 | 28015110 | 28015110 | #N/A | MANAURE AUTOMATICA | AUT | MET | CP | SUS | IDEAM | MANAURE | CESAR | MANAURE BALCÓN DEL | 10 | 21 | 55.2 | N | 10.3653 | 72 | 59 | 51.5 | W | -72.9976 | 1,918 | 17/08/2005 | 15/05/2006
AREA OPERATIVA 01 | 25028350 | 25028350 | #N/A | MANCHA LA [25028350] | CON | HID | LM | SUS | IDEAM | CNO ROMPEDERO | BOLÍVAR | SAN JACINTO DEL CAUCA | 8 | 16 | 0 | N | 8.2667 | 74 | 35 | 0 | W | -74.5833 | 30 | 15/09/1979 | 15/07/1999
AREA OPERATIVA 03 | 42057020 | 42057020 | #N/A | MANDI [42057020] | CON | HID | LM | ACT | IDEAM | VAUPES | VAUPÉS | MITÚ | 1 | 6 | 6.8 | N | 1.1019 | 70 | 44 | 8.8 | W | -70.7358 | 190 | 15/04/1984
AREA OPERATIVA 03 | 42050020 | 42050020 | #N/A | MANDI [42050020] | CON | MET | PM | ACT | IDEAM | VAUPES | VAUPÉS | MITÚ | 1 | 6 | 2.1 | N | 1.1006 | 70 | 44 | 5.3 | W | -70.7348 | 190 | 15/04/1984
AREA OPERATIVA 04 | 21130170 | 21130170 | #N/A | MANGA LA HDA [21130170] | CON | MET | PM | SUS | IDEAM | AIPE | HUILA | AIPE | 3 | 12 | 0 | N | 3.2 | 75 | 16 | 0 | W | -75.2667 | 450 | 15/10/1979 | 15/09/1992
AREA OPERATIVA 10 | 21250620 | 21250620 | #N/A | MANGON EL [21250620] | CON | MET | PM | SUS | IDEAM | RECIO | TOLIMA | LÉRIDA | 4 | 49 | 0 | N | 4.8167 | 74 | 55 | 0 | W | -74.9167 | 450 | 15/07/1983 | 15/02/2002
AREA OPERATIVA 06 | 35197180 | 35197180 | #N/A | MANI [35197180] | CON | HID | LM | ACT | IDEAM | CUSIANA | CASANARE | MANÍ | 4 | 49 | 1.2 | N | 4.817 | 72 | 17 | 29 | W | -72.2914 | 290 | 15/09/1993
AREA OPERATIVA 04 | 21115160 | 21115160 | #N/A | MANILA LA HDA | CON | MET | AM | ACT | IDEAM | VILLAVIEJA | HUILA | BARAYA | 3 | 7 | 59 | N | 3.1331 | 75 | 4 | 53.5 | W | -75.0815 | 600 | 15/06/1983
AREA OPERATIVA 01 | 26240060 | 26240060 | #N/A | MANIZALES [26240060] | CON | MET | PM | ACT | IDEAM | MAN | ANTIOQUIA | CÁCERES | 7 | 50 | 12 | N | 7.8367 | 75 | 24 | 54 | W | -75.415 | 75 | 15/05/1970
AREA OPERATIVA 05 | 29067140 | 29067140 | #N/A | MANIZALES [29067140] | CON | HID | LG | SUS | IDEAM | TUCURINCA | MAGDALENA | CIÉNAGA | 10 | 38 | 0 | N | 10.6333 | 74 | 9 | 0 | W | -74.15 | 34 | 15/03/1958 | 15/10/1981
AREA OPERATIVA 01 | 11025010 | 11025010 | #N/A | MANSA LA [11025010] | CON | MET | CO | ACT | IDEAM | ATRATO | ANTIOQUIA | CIUDAD BOLÍVAR | 5 | 52 | 41.9 | N | 5.8783 | 76 | 5 | 3.6 | W | -76.0843 | 2,018 | 15/07/1973
AREA OPERATIVA 01 | 26190130 | 26190130 | #N/A | MANSA LA [26190130] | CON | MET | PM | SUS | IDEAM | ATRATO | CHOCÓ | EL CARMEN | 5 | 45 | 0 | N | 5.75 | 76 | 6 | 0 | W | -76.1 | 2,100 | 15/10/1970 | 15/04/1973
AREA OPERATIVA 04 | 21097080 | 21097080 | #N/A | MANSO EL [21097080] | CON | HID | LM | SUS | IDEAM | MAGDALENA | HUILA | PALERMO | 2 | 46 | 0 | N | 2.7667 | 75 | 21 | 0 | W | -75.35 | 576 | 15/06/1980 | 15/02/2002
AREA OPERATIVA 11 | 35070360 | 35070360 | #N/A | MANTA [35070360] | CON | MET | PM | SUS | IDEAM | MACHETA | CUNDINAMARCA | MANTA | 5 | 1 | 0 | N | 5.0167 | 73 | 33 | 0 | W | -73.55 | 1,890 | 15/03/1962 | 15/10/1971
AREA OPERATIVA 02 | 25027170 | 25027170 | #N/A | MANTEQUEIRA [25027170] | CON | HID | LM | SUS | IDEAM | CGA. MANTEQUEIRA | BOLÍVAR | PINILLOS | 8 | 53 | 0 | N | 8.8833 | 74 | 28 | 0 | W | -74.4667 | 20 | 15/04/1967 | 15/08/1970
AREA OPERATIVA 02 | 25028410 | 25028410 | #N/A | MANTEQUERA [25028410] | CON | HID | LM | SUS | IDEAM | CGA. MANTEQUERA | BOLÍVAR | PINILLOS | 8 | 53 | 0 | N | 8.8833 | 74 | 27 | 0 | W | -74.45 | 20 | 15/09/1974 | 15/07/1981
AREA OPERATIVA 10 | 23020080 | 23020080 | #N/A | MANZANARES [23020080] | CON | MET | PM | ACT | IDEAM | SANTO DOMINGO | CALDAS | MANZANARES | 5 | 15 | 56.2 | N | 5.2656 | 75 | 8 | 38.7 | W | -75.1441 | 1,974 | 15/01/1970
AREA OPERATIVA 08 | 16010110 | 16010110 | #N/A | MANZANARES [16010110] | CON | MET | PM | ACT | IDEAM | PAMPLONITA | NORTE DE SANTANDER | CHINÁCOTA | 7 | 36 | 46 | N | 7.6128 | 72 | 35 | 27 | W | -72.5908 | 1,350 | 15/09/1990
AREA OPERATIVA 03 | 35020030 | 35020030 | #N/A | MANZANARES [35020030] | CON | MET | PM | SUS | IDEAM | MANZANARES | META | ACACÍAS | 4 | 7 | 0 | N | 4.1167 | 73 | 48 | 0 | W | -73.8 | 1,200 | 15/08/1968 | 30/04/2002
AREA OPERATIVA 03 | 32090010 | 32090010 | #N/A | MAPIRIPAN [32090010] | CON | MET | PM | ACT | IDEAM | GUAVIARE | META | MAPIRIPÁN | 2 | 53 | 23 | N | 2.8897 | 72 | 7 | 48.4 | W | -72.1301 | 158 | 15/06/1983
AREA OPERATIVA 03 | 32097010 | 32097010 | #N/A | MAPIRIPAN [32097010] | CON | HID | LM | ACT | IDEAM | GUAVIARE | META | MAPIRIPÁN | 2 | 53 | 23 | N | 2.8897 | 72 | 7 | 48.4 | W | -72.1301 | 158 | 15/03/1983
AREA OPERATIVA 03 | 32150010 | 32150010 | #N/A | MAPIRIPANA [32150010] | CON | MET | PM | SUS | IDEAM | GUAVIARE | GUAVIARE | SAN JOSÉ DEL GUAVIARE | 2 | 48 | 0 | N | 2.8 | 70 | 32 | 0 | W | -70.5333 | 140 | 15/06/1983 | 15/12/1983
AREA OPERATIVA 03 | 32155010 | 32155010 | #N/A | MAPIRIPANA [32155010] | CON | MET | CO | ACT | IDEAM | GUAVIARE | GUAVIARE | SAN JOSÉ DEL GUAVIARE | 2 | 48 | 0 | N | 2.8 | 70 | 32 | 0 | W | -70.5333 | 140 | 15/12/1983
AREA OPERATIVA 03 | 32157010 | 32157010 | #N/A | MAPIRIPANA [32157010] | CON | HID | LG | ACT | IDEAM | GUAVIARE | GUAVIARE | SAN JOSÉ DEL GUAVIARE | 2 | 48 | 0 | N | 2.8 | 70 | 32 | 0 | W | -70.5333 | 121 | 15/03/1983
AREA OPERATIVA 03 | 32150020 | 32150020 | #N/A | MAPIRRIARE [32150020] | CON | MET | PM | SUS | IDEAM | GUAVIARE | GUAINÍA | MAPIRIPANA | 2 | 55 | 0 | N | 2.9167 | 70 | 17 | 0 | W | -70.2833 | 116 | 15/06/1983 | 15/11/1985
AREA OPERATIVA 03 | 32157020 | 32157020 | #N/A | MAPIRRIARE [32157020] | CON | HID | LM | SUS | IDEAM | GUAVIARE | GUAINÍA | MAPIRIPANA | 2 | 55 | 0 | N | 2.9167 | 70 | 17 | 0 | W | -70.2833 | 116 | 15/03/1983 | 15/11/1992
AREA OPERATIVA 10 | 21170030 | 21170030 | #N/A | MAPORITA LA DC HDA | CON | MET | PM | ACT | IDEAM | MAGDALENA | TOLIMA | SUÁREZ | 3 | 56 | 50 | N | 3.9472 | 74 | 51 | 24.8 | W | -74.8569 | 311 | 15/11/1979
AREA OPERATIVA 04 | 44030070 | 44030070 | #N/A | MARACAIBO [44030070] | CON | MET | PM | SUS | IDEAM | SAN PEDRO | CAQUETÁ | FLORENCIA | 1 | 32 | 0 | N | 1.5333 | 75 | 24 | 0 | W | -75.4 | 265 | 15/08/1984 | 15/07/2005
AREA OPERATIVA 09 | 26130220 | 26130220 | #N/A | MARACAY [26130220] | CON | MET | PM | ACT | IDEAM | CAUCA | RISARALDA | PEREIRA | 4 | 48 | 43.8 | N | 4.8122 | 75 | 50 | 35 | W | -75.8431 | 121 | 15/09/1978
AREA OPERATIVA 02 | 13065020 | 13065020 | #N/A | MARACAYO [13065020] | CON | MET | CO | ACT | IDEAM | AY BETANCI | CÓRDOBA | MONTERÍA | 8 | 24 | 38 | N | 8.4106 | 75 | 53 | 4 | W | -75.8844 | 25 | 15/05/1979
AREA OPERATIVA 02 | 13067040 | 13067040 | #N/A | MARACAYO [13067040] | CON | HID | LM | ACT | IDEAM | CGA. BETANCI | CÓRDOBA | MONTERÍA | 8 | 24 | 37 | N | 8.4103 | 75 | 53 | 42 | W | -75.895 | 25 | 15/08/1964
AREA OPERATIVA 10 | 21215090 | 21215090 | #N/A | MARANONES [21215090] | CON | MET | CO | SUS | IDEAM | COELLO | TOLIMA | ESPINAL | 4 | 13 | 0 | N | 4.2167 | 74 | 56 | 0 | W | -74.9333 | 370 | 15/06/1959 | 15/08/1971
AREA OPERATIVA 08 | 16050290 | 16050290 | #N/A | MARAVILLA LA [16050290] | CON | MET | PG | ACT | IDEAM | ALGODONAL | NORTE DE SANTANDER | SAN CALIXTO | 8 | 24 | 28 | N | 8.4078 | 73 | 12 | 49 | W | -73.2136 | 1,650 | 10/08/2009
AREA OPERATIVA 08 | 16055080 | 16055080 | #N/A | MARAVILLA LA [16055080] | CON | MET | PG | SUS | IDEAM | ALGODONAL | NORTE DE SANTANDER | SAN CALIXTO | 8 | 24 | 28 | N | 8.4078 | 73 | 12 | 49 | W | -73.2136 | 1,650 | 15/07/1986 | 10/08/2009
AREA OPERATIVA 08 | 16057020 | 16057020 | #N/A | MARCELITA [16057020] | CON | HID | LG | SUS | IDEAM | OROQUE | NORTE DE SANTANDER | ÁBREGO | 8 | 2 | 39 | N | 8.0442 | 73 | 11 | 31 | W | -73.1919 | 1,380 | 15/02/1971 | 24/06/2009
AREA OPERATIVA 04 | 21015060 | 21015060 | 121 | MARENGO AUTOMATICA | AUT | MET | AM | ACT | IDEAM | GUARAPAS | HUILA | PITALITO | 2 | 13 | 16 | N | 2.2211 | 76 | 7 | 8 | W | -76.1189 | 1,550 | 23/07/2005
AREA OPERATIVA 09 | 26170270 | 26170270 | #N/A | MARGARITA LA [26170270] | CON | MET | PM | ACT | IDEAM | QDA CAMBIA | CALDAS | RISARALDA | 5 | 8 | 0 | N | 5.1333 | 75 | 43 | 0 | W | -75.7167 | 980 | 15/04/1963
AREA OPERATIVA 09 | 26177020 | 26177020 | #N/A | MARGARITA LA [26177020] | CON | HID | LM | SUS | IDEAM | QDA CAMBIA | CALDAS | RISARALDA | 5 | 8 | 0 | N | 5.1333 | 75 | 43 | 0 | W | -75.7167 | 980 | 15/04/1963 | 15/04/1985
AREA OPERATIVA 01 | 27020280 | 27020280 | #N/A | MARGARITAS LAS | CON | MET | PM | SUS | IDEAM | NECHI | ANTIOQUIA | TARAZÁ | 7 | 15 | 0 | N | 7.25 | 75 | 16 | 0 | W | -75.2667 | 800 | 15/11/1974 | 15/07/1983
AREA OPERATIVA 03 | 35125010 | 35125010 | #N/A | MARGARITAS LAS HDA | CON | MET | CO | ACT | IDEAM | YUCAO | META | PUERTO LÓPEZ | 4 | 20 | 26 | N | 4.3406 | 72 | 9 | 22.9 | W | -72.1564 | 150 | 15/05/1976
AREA OPERATIVA 01 | 25027050 | 25027050 | #N/A | MARGENTO [25027050] | CON | HID | LG | ACT | IDEAM | CAUCA | ANTIOQUIA | CAUCASIA | 8 | 1 | 31.6 | N | 8.0254 | 75 | 5 | 23.1 | W | -75.0897 | 23 | 15/07/1966
AREA OPERATIVA 05 | 28030060 | 28030060 | #N/A | MARIA ANGOLA [28030060] | CON | MET | PM | SUS | IDEAM | AY LAS PALMAS | CESAR | VALLEDUPAR | 10 | 10 | 0 | N | 10.1667 | 73 | 36 | 0 | W | -73.6 | 80 | 15/01/1963 | 15/02/1972
AREA OPERATIVA 01 | 26160160 | 26160160 | #N/A | MARIA LA [26160160] | CON | MET | PM | ACT | IDEAM | CAUCA | CALDAS | AGUADAS | 5 | 35 | 15 | N | 5.5875 | 75 | 34 | 39 | W | -75.5775 | 1,480 | 15/01/1962
AREA OPERATIVA 02 | 13077250 | 13077250 | #N/A | MARIA LA [13077250] | CON | HID | LM | SUS | IDEAM | LAGO LA MARIA | SUCRE | SINCELEJO | 9 | 12 | 0 | N | 9.2 | 75 | 27 | 0 | W | -75.45 | 120 | 15/12/1989 | 15/01/1991
AREA OPERATIVA 08 | 16040050 | 16040050 | #N/A | MARIA LA [16040050] | CON | MET | PM | ACT | IDEAM | TARRA | NORTE DE SANTANDER | ÁBREGO | 7 | 56 | 4 | N | 7.9344 | 73 | 12 | 42 | W | -73.2117 | 1,800 | 15/02/1985
AREA OPERATIVA 08 | 16055030 | 16055030 | #N/A | MARIA LA [16055030] | CON | MET | CO | SUS | IDEAM | FRIO | NORTE DE SANTANDER | ÁBREGO | 7 | 55 | 0 | N | 7.9167 | 73 | 13 | 0 | W | -73.2167 | 2,140 | 15/08/1973 | 15/08/1978
AREA OPERATIVA 09 | 26167030 | 26167030 | #N/A | MARIA LA [26167030] | CON | HID | LM | SUS | IDEAM | CAUCA | CALDAS | ANSERMA | 5 | 11 | 0 | N | 5.1833 | 75 | 42 | 0 | W | -75.7 | 790 | 15/09/1967 | 15/05/1985
AREA OPERATIVA 01 | 26177060 | 26177060 | #N/A | MARIA LA [26177060] | CON | HID | LM | SUS | IDEAM | CAUCA | ANTIOQUIA | CARAMANTA | 5 | 36 | 0 | N | 5.6 | 75 | 36 | 0 | W | -75.6 | 621 | 15/10/1975 | 15/09/2005
AREA OPERATIVA 05 | 29060200 | 29060200 | #N/A | MARIA LA [29060200] | CON | MET | PM | ACT | IDEAM | FUANDACION | MAGDALENA | ARACATACA | 10 | 32 | 26.4 | N | 10.5407 | 74 | 11 | 13.1 | W | -74.187 | 30 | 15/11/1974
AREA OPERATIVA 02 | 29030060 | 29030060 | #N/A | MARIA LA BAJA [29030060] | CON | MET | PM | SUS | IDEAM | AY PIQUININE | BOLÍVAR | MARÍA LA BAJA | 9 | 59 | 0 | N | 9.9833 | 75 | 18 | 0 | W | -75.3 | 10 | 15/05/1959 | 15/10/1971
AREA OPERATIVA 02 | 29030460 | 29030460 | #N/A | MARIA LA BAJA [29030460] | CON | MET | PM | SUS | IDEAM | AY PIQUININE | BOLÍVAR | MARÍA LA BAJA | 9 | 59 | 0 | N | 9.9833 | 75 | 18 | 0 | W | -75.3 | 10 | 15/08/1979 | 15/04/1989
AREA OPERATIVA 02 | 29057006 | 29057006 | #N/A | MARIA LA BAJA AUTOM. | AUT | HMT | LG | ACT | IDEAM | AY PIQUININE | BOLÍVAR | MARÍA LA BAJA | 9 | 59 | 0 | N | 9.9833 | 75 | 18 | 0 | W | -75.3 | 10
AREA OPERATIVA 04 | 44150030 | 44150030 | #N/A | MARIA MANTECA | CON | MET | PM | ACT | IDEAM | CAQUETA | AMAZONAS | MIRITÍ-PARANÁ (Campoamor) | 1 | 25 | 6.7 | S | -1.4185 | 70 | 36 | 44.1 | W | -70.6122 | 114 | 15/04/1984
AREA OPERATIVA 04 | 44157030 | 44157030 | #N/A | MARIA MANTECA | CON | HID | LM | ACT | IDEAM | CAQUETA | AMAZONAS | MIRITÍ-PARANÁ (Campoamor) | 1 | 25 | 6.7 | S | -1.4185 | 70 | 36 | 44.1 | W | -70.6122 | 114 | 15/04/1984
AREA OPERATIVA 08 | 23195060 | 23195060 | #N/A | MARIANA LA [23195060] | CON | MET | CO | SUS | IDEAM | SURATA | SANTANDER | TONA | 7 | 7 | 0 | N | 7.1167 | 73 | 0 | 0 | W | -73 | 2,250 | 15/10/1968 | 15/10/1975
AREA OPERATIVA 08 | 23190690 | 23190690 | #N/A | MARIANA LA HDA | CON | MET | PM | SUS | IDEAM | SURATA | SANTANDER | TONA | 7 | 7 | 0 | N | 7.1167 | 73 | 0 | 0 | W | -73 | 2,210 | 15/10/1967 | 15/08/1969
AREA OPERATIVA 05 | 28037040 | 28037040 | #N/A | MARIANGOLA [28037040] | CON | HID | LG | ACT | IDEAM | MARIANGOLA | CESAR | VALLEDUPAR | 10 | 11 | 14.7 | N | 10.1874 | 73 | 35 | 6.7 | W | -73.5852 | 90 | 15/01/1963
AREA OPERATIVA 02 | 25028300 | 25028300 | #N/A | MARIAS LAS [25028300] | CON | HID | LM | SUS | IDEAM | CNO VIOLO | BOLÍVAR | BARRANCO DE LOBA | 8 | 56 | 0 | N | 8.9333 | 74 | 10 | 0 | W | -74.1667 | 24 | 15/06/1976 | 15/07/1981
AREA OPERATIVA 01 | 23080640 | 23080640 | #N/A | MARINILLA [23080640] | CON | MET | PM | ACT | IDEAM | NEGRO | ANTIOQUIA | MARINILLA | 6 | 10 | 15.9 | N | 6.1711 | 75 | 19 | 40.8 | W | -75.328 | 2,150 | 15/06/1973
AREA OPERATIVA 06 | 23120150 | 23120150 | #N/A | MARIPI [23120150] | CON | MET | PM | SUS | IDEAM | PALENQUE | BOYACÁ | MARIPÍ | 5 | 33 | 0 | N | 5.55 | 74 | 1 | 0 | W | -74.0167 | 1,390 | 15/11/1963 | 15/10/1971
AREA OPERATIVA 03 | 32010010 | 32010010 | #N/A | MARIPOSA LA [32010010] | CON | MET | PM | ACT | IDEAM | GUAYABERO | META | URIBE | 2 | 33 | 46.2 | N | 2.5628 | 74 | 6 | 11.1 | W | -74.1031 | 383 | 15/06/1983
AREA OPERATIVA 03 | 32017010 | 32017010 | #N/A | MARIPOSA LA [32017010] | CON | HID | LM | SUS | IDEAM | GUAYABERO | META | URIBE | 2 | 33 | 46.2 | N | 2.5628 | 74 | 6 | 11.1 | W | -74.1031 | 383 | 15/02/1983 | 15/05/1985
AREA OPERATIVA 10 | 23017050 | 23017050 | #N/A | MARIQUITA [23017050] | CON | HID | LG | SUS | IDEAM | GUALI | TOLIMA | MARIQUITA | 5 | 12 | 0 | N | 5.2 | 74 | 55 | 0 | W | -74.9167 | 460 | 15/07/1975 | 15/12/1986
AREA OPERATIVA 01 | 11140010 | 11140010 | #N/A | MARIRRIO [11140010] | CON | MET | PM | SUS | IDEAM | CARIBE | ANTIOQUIA | TURBO | 8 | 0 | 0 | N | 8 | 76 | 57 | 0 | W | -76.95 | 1 | 15/07/1987 | 15/07/1989
AREA OPERATIVA 06 | 24037470 | 24037470 | #N/A | MARLEN [24037470] | CON | HID | LM | SUS | IDEAM | TUTA | BOYACÁ | TOCA | 5 | 37 | 0 | N | 5.6167 | 73 | 12 | 0 | W | -73.2 | 2,610 | 15/03/1974 | 15/04/1990
AREA OPERATIVA 10 | 23050080 | 23050080 | #N/A | MARQUETALIA [23050080] | CON | MET | PM | ACT | IDEAM | SAN JUAN | CALDAS | MARQUETALIA | 5 | 17 | 56.1 | N | 5.2989 | 75 | 3 | 26.9 | W | -75.0575 | 1,550 | 15/02/1963
AREA OPERATIVA 02 | 25027120 | 25027120 | #N/A | MARRALU [25027120] | CON | HID | LM | ACT | IDEAM | SAN JORGE | CÓRDOBA | AYAPEL | 8 | 18 | 59 | N | 8.3164 | 75 | 14 | 34 | W | -75.2428 | 27 | 15/01/1977
AREA OPERATIVA 02 | 25027770 | 25027770 | 295 | MARRALU - AUT | AUT | HMT | LG | ACT | IDEAM | SAN JORGE | CÓRDOBA | AYAPEL | 8 | 18 | 21.3 | N | 8.3059 | 75 | 14 | 21.3 | W | -75.2392 | 23 | 01/01/2017
AREA OPERATIVA 09 | 26135290 | 26135290 | 122 | MARSELLA AUTOM | AUT | MET | AM | ACT | IDEAM | QDA NONA | RISARALDA | MARSELLA | 4 | 55 | 46.5 | N | 4.9296 | 75 | 44 | 18.2 | W | -75.7384 | 1,659 | 19/06/2005
AREA OPERATIVA 09 | 26130270 | 26130270 | #N/A | MARSELLA-ITA [26130270] | CON | MET | PM | SUS | IDEAM | SAN FRANCISCO | RISARALDA | MARSELLA | 4 | 56 | 0 | N | 4.9333 | 75 | 45 | 0 | W | -75.75 | 1,500 | 15/05/1985 | 15/02/1989
AREA OPERATIVA 09 | 26135120 | 26135120 | #N/A | MARSELLA-ITA [26135120] | CON | MET | CO | SUS | IDEAM | SAN FRANCISCO | RISARALDA | MARSELLA | 4 | 56 | 0 | N | 4.9333 | 75 | 45 | 0 | W | -75.75 | 1,500 | 15/04/1979 | 15/05/1985
AREA OPERATIVA 06 | 35070320 | 35070320 | #N/A | MARTOTA [35070320] | CON | MET | PM | ACT | IDEAM | QDA CUYA | BOYACÁ | SOMONDOCO | 4 | 56 | 11.3 | N | 4.9365 | 73 | 26 | 9.9 | W | -73.4361 | 2,620 | 15/07/1996
AREA OPERATIVA 06 | 35075050 | 35075050 | #N/A | MARTOTA [35075050] | CON | MET | ME | SUS | IDEAM | QDA CUYA | BOYACÁ | SOMONDOCO | 4 | 57 | 0 | N | 4.95 | 73 | 26 | 0 | W | -73.4333 | 2,620 | 15/02/1989 | 15/06/1996
AREA OPERATIVA 01 | 23020090 | 23020090 | #N/A | MARULANDA [23020090] | CON | MET | PM | ACT | IDEAM | GUARINO | CALDAS | MARULANDA | 5 | 16 | 41.4 | N | 5.2782 | 75 | 16 | 1.7 | W | -75.2671 | 1,700 | 15/08/1974
AREA OPERATIVA 01 | 26245020 | 26245020 | #N/A | MARY LAND [26245020] | CON | MET | CO | SUS | IDEAM | CAUCA | ANTIOQUIA | CÁCERES | 7 | 30 | 0 | N | 7.5 | 75 | 25 | 0 | W | -75.4167 | 160 | 15/05/1970 | 15/04/1973
AREA OPERATIVA 01 | 23107030 | 23107030 | #N/A | MASCOTA LA [23107030] | CON | HID | LG | ACT | IDEAM | SAN BARTOLOME | ANTIOQUIA | YALÍ | 6 | 38 | 22.7 | N | 6.6396 | 74 | 52 | 31.6 | W | -74.8754 | 970 | 15/05/1975
AREA OPERATIVA 05 | 23210140 | 23210140 | #N/A | MATA LA [23210140] | CON | MET | PM | SUS | IDEAM | QDA LA SABANA | CESAR | LA GLORIA | 8 | 36 | 52 | N | 8.6144 | 73 | 38 | 11 | W | -73.6364 | 163 | 15/10/1973 | 15/09/1983
AREA OPERATIVA 08 | 23215050 | 23215050 | #N/A | MATA LA [23215050] | CON | MET | CO | ACT | IDEAM | QDA LA SABANA | CESAR | LA GLORIA | 8 | 36 | 52 | N | 8.6144 | 73 | 38 | 11 | W | -73.6364 | 163 | 15/09/1983
AREA OPERATIVA 07 | 51020040 | 51020040 | #N/A | MATAJE [51020040] | CON | MET | PM | ACT | IDEAM | MATAJE | NARIÑO | TUMACO | 1 | 21 | 43.8 | N | 1.3622 | 78 | 42 | 57.3 | W | -78.7159 | 100 | 15/08/1983
AREA OPERATIVA 08 | 23190340 | 23190340 | #N/A | MATAJIRA [23190340] | CON | MET | PM | ACT | IDEAM | SURATA | SANTANDER | MATANZA | 7 | 12 | 48 | N | 7.2133 | 73 | 3 | 53 | W | -73.0647 | 996 | 15/10/1967
AREA OPERATIVA 08 | 23190120 | 23190120 | #N/A | MATANZA [23190120] | CON | MET | PM | SUS | IDEAM | SURATA | SANTANDER | MATANZA | 7 | 22 | 0 | N | 7.3667 | 73 | 2 | 0 | W | -73.0333 | 1,570 | 15/05/1958 | 15/10/1971
AREA OPERATIVA 08 | 23190370 | 23190370 | #N/A | MATANZA [23190370] | CON | MET | PM | SUS | IDEAM | SURATA | SANTANDER | MATANZA | 7 | 22 | 0 | N | 7.3667 | 73 | 2 | 0 | W | -73.0333 | 1,570 | 15/10/1967 | 15/12/1969
AREA OPERATIVA 01 | 26235030 | 26235030 | #N/A | MATANZAS [26235030] | CON | MET | CO | ACT | IDEAM | SAN ANDRES | ANTIOQUIA | TOLEDO | 7 | 2 | 9 | N | 7.0358 | 75 | 39 | 57.4 | W | -75.6659 | 569 | 15/04/1993
AREA OPERATIVA 01 | 26230150 | 26230150 | #N/A | MATANZAS [26230150] | CON | MET | PM | SUS | IDEAM | SAN ANDRES | ANTIOQUIA | TOLEDO | 7 | 2 | 9 | N | 7.0358 | 75 | 39 | 57.4 | W | -75.6659 | 569 | 15/11/1970 | 15/04/1993
AREA OPERATIVA 03 | 38037010 | 38037010 | #N/A | MATAVEN [38037010] | CON | HID | LM | ACT | IDEAM | ORINOCO | VICHADA | CUMARIBO | 4 | 32 | 20.3 | N | 4.539 | 67 | 51 | 37.8 | W | -67.8605 | 88 | 15/12/1983
AREA OPERATIVA 03 | 38030010 | 38030010 | #N/A | MATAVEN [38030010] | CON | MET | PM | ACT | IDEAM | ORINOCO | VICHADA | CUMARIBO | 4 | 32 | 45.8 | N | 4.5461 | 67 | 51 | 32.5 | W | -67.859 | 88 | 15/12/1983
AREA OPERATIVA 09 | 26105230 | 26105230 | #N/A | MATEGUADUA [26105230] | CON | MET | CO | ACT | IDEAM | TULUA | VALLE DEL CAUCA | TULUÁ | 4 | 1 | 42 | N | 4.0283 | 76 | 10 | 6.7 | W | -76.1685 | 1,119 | 15/09/1983
AREA OPERATIVA 09 | 26107130 | 26107130 | #N/A | MATEGUADUA [26107130] | CON | HID | LG | ACT | IDEAM | TULUA | VALLE DEL CAUCA | SAN PEDRO | 4 | 0 | 54.8 | N | 4.0152 | 76 | 9 | 28.7 | W | -76.158 | 157 | 15/06/1945
AREA OPERATIVA 09 | 26100810 | 26100810 | #N/A | MATEGUADUA [26100810] | CON | MET | PM | SUS | IDEAM | TULUA | VALLE DEL CAUCA | TULUÁ | 4 | 1 | 42 | N | 4.0283 | 76 | 10 | 6.7 | W | -76.1685 | 1,119 | 15/03/1970 | 15/09/1983
AREA OPERATIVA 08 | 37050040 | 37050040 | #N/A | MATEZAMURO [37050040] | CON | MET | PM | ACT | IDEAM | ARAUCA | ARAUCA | ARAUCA | 6 | 58 | 27 | N | 6.9742 | 70 | 51 | 6 | W | -70.8517 | 150 | 15/05/1983
AREA OPERATIVA 05 | 28027020 | 28027020 | #N/A | MATILDE LA [28027020] | CON | HID | LM | ACT | IDEAM | JOBO | CESAR | SAN DIEGO | 10 | 9 | 56.2 | N | 10.1656 | 73 | 15 | 30 | W | -73.2583 | 114 | 15/07/1962
AREA OPERATIVA 05 | 15045010 | 15045010 | #N/A | MATITAS [15045010] | CON | MET | CO | ACT | IDEAM | TAPIAS | LA GUAJIRA | RIOHACHA | 11 | 15 | 50 | N | 11.2639 | 73 | 1 | 49 | W | -73.0303 | 20 | 15/02/1964
AREA OPERATIVA 05 | 15070140 | 15070140 | #N/A | MAYAPO [15070140] | CON | MET | PM | ACT | IDEAM | AY TAGUAYA | LA GUAJIRA | MANAURE | 11 | 39 | 1 | N | 11.6503 | 72 | 47 | 12.3 | W | -72.7867 | 3 | 15/08/1971
AREA OPERATIVA 09 | 53070020 | 53070020 | #N/A | MECAJE [53070020] | CON | MET | PM | ACT | IDEAM | MECAJE | CAUCA | EL TAMBO | 2 | 29 | 0 | N | 2.4833 | 77 | 6 | 0 | W | -77.1 | 1,010 | 15/11/1976
AREA OPERATIVA 05 | 25021190 | 25021190 | #N/A | MECHA LA [25021190] | CON | MET | PM | ACT | IDEAM | QDA CHIMICUICA | MAGDALENA | SANTA BÁRBARA DE | 9 | 37 | 22.6 | N | 9.6229 | 74 | 35 | 44.3 | W | -74.5956 | 100 | 15/10/1976
AREA OPERATIVA 10 | 21135040 | 21135040 | #N/A | MEDIA LUNA [21135040] | CON | MET | CO | SUS | IDEAM | CHENCHE | TOLIMA | COYAIMA | 3 | 46 | 25.5 | N | 3.7738 | 75 | 7 | 11.3 | W | -75.1198 | 485 | 15/12/1964 | 22/10/2010
AREA OPERATIVA 01 | 27027080 | 27027080 | #N/A | MEDIA LUNA [27027080] | CON | HID | LM | SUS | IDEAM | NECHI | ANTIOQUIA | CAMPAMENTO | 7 | 12 | 11 | N | 7.2031 | 75 | 19 | 8.1 | W | -75.3189 | 480 | 15/11/1974 | 20/10/2010
AREA OPERATIVA 05 | 29060050 | 29060050 | #N/A | MEDIA LUNA [29060050] | CON | MET | PM | SUS | IDEAM | CNO CIEGO | MAGDALENA | PIVIJAY | 10 | 30 | 36.1 | N | 10.51 | 74 | 30 | 24 | W | -74.5067 | 20 | 15/03/1958 | 15/11/1984
AREA OPERATIVA 05 | 29065080 | 29065080 | #N/A | MEDIA LUNA [29065080] | CON | MET | CO | ACT | IDEAM | CNO CIEGO | MAGDALENA | PIVIJAY | 10 | 30 | 36.1 | N | 10.51 | 74 | 30 | 24 | W | -74.5067 | 20 | 15/11/1984
AREA OPERATIVA 05 | 29065000 | 29065000 | 124 | MEDIA LUNA AUTOM | AUT | MET | CP | ACT | IDEAM | CNO CIEGO | MAGDALENA | PIVIJAY | 10 | 30 | 36.1 | N | 10.51 | 74 | 30 | 24 | W | -74.5067 | 20 | 05/05/2013
AREA OPERATIVA 09 | 26080290 | 26080290 | #N/A | MEDIACANOA-ALERTAS | CON | MET | PM | ACT | IDEAM | CAUCA | VALLE DEL CAUCA | YOTOCO | 3 | 53 | 27.2 | N | 3.8909 | 76 | 21 | 3 | W | -76.3508 | 962 | 15/09/1979
AREA OPERATIVA 04 | 21010060 | 21010060 | #N/A | MEDIANIA [21010060] | CON | MET | PM | ACT | IDEAM | GRANATES | HUILA | ISNOS | 2 | 1 | 15 | N | 2.0208 | 76 | 10 | 19.7 | W | -76.1721 | 1,763 | 15/08/1963
AREA OPERATIVA 03 | 35050010 | 35050010 | #N/A | MEDINA [35050010] | CON | MET | PM | ACT | IDEAM | GAZAMUMO | CUNDINAMARCA | MEDINA | 4 | 30 | 23.6 | N | 4.5066 | 73 | 20 | 49.5 | W | -73.3471 | 480 | 15/09/1969
AREA OPERATIVA 01 | 23080910 | 23080910 | #N/A | MEDIOS LOS [23080910] | CON | MET | PG | SUS | IDEAM | CALDERAS | ANTIOQUIA | GRANADA | 6 | 8 | 0 | N | 6.1333 | 75 | 5 | 0 | W | -75.0833 | 1,630 | 15/06/1991 | 15/03/1999
AREA OPERATIVA 10 | 21197100 | 21197100 | #N/A | MELGAR [21197100] | CON | HID | LG | SUS | IDEAM | SUMAPAZ | TOLIMA | MELGAR | 4 | 12 | 0 | N | 4.2 | 74 | 39 | 0 | W | -74.65 | 400 | 15/11/1971 | 15/11/1984
AREA OPERATIVA 08 | 23140060 | 23140060 | #N/A | MELITOSA LA [23140060] | CON | MET | PM | SUS | IDEAM | OPON | SANTANDER | SIMACOTA | 6 | 38 | 0 | N | 6.6333 | 73 | 48 | 0 | W | -73.8 | 140 | 15/08/1984 | 15/06/1989
AREA OPERATIVA 01 | 12025030 | 12025030 | #N/A | MELLITO EL [12025030] | CON | MET | CO | ACT | IDEAM | MULATOS | ANTIOQUIA | NECOCLÍ | 8 | 32 | 33.6 | N | 8.5427 | 76 | 40 | 24.1 | W | -76.6734 | 54 | 15/09/1983
AREA OPERATIVA 05 | 25021040 | 25021040 | #N/A | MENCHIQUEJO [25021040] | CON | MET | PM | ACT | IDEAM | CGA. CHILLOA | MAGDALENA | EL BANCO | 9 | 11 | 17 | N | 9.1881 | 74 | 2 | 39.2 | W | -74.0442 | 25 | 15/09/1974
AREA OPERATIVA 07 | 47015010 | 47015010 | #N/A | MENTA LA [4701501] | CON | MET | CO | SUS | IDEAM | PUTUMAYO | PUTUMAYO | SIBUNDOY | 1 | 11 | 0 | N | 1.1833 | 76 | 56 | 0 | W | -76.9333 | 2,067 | 15/10/1968 | 15/11/1982
AREA OPERATIVA 07 | 52020120 | 52020120 | #N/A | MERCADERES [52020120] | CON | MET | PM | SUS | IDEAM | QDA MOJARRAS | CAUCA | MERCADERES | 1 | 47 | 0 | N | 1.7833 | 77 | 9 | 0 | W | -77.15 | 1,180 | 15/06/1965 | 15/04/1971
AREA OPERATIVA 07 | 52025030 | 52025030 | #N/A | MERCADERES [52025030] | CON | MET | CO | FSR | IDEAM | SAMBINGO | CAUCA | MERCADERES | 1 | 45 | 37.5 | N | 1.7604 | 77 | 9 | 31.2 | W | -77.1587 | 1,174 | 15/03/1971
AREA OPERATIVA 08 | 16030050 | 16030050 | #N/A | MERCEDES LAS [16030050] | CON | MET | PM | ACT | IDEAM | DANTA | NORTE DE SANTANDER | SARDINATA | 8 | 17 | 51.4 | N | 8.2976 | 72 | 53 | 1 | W | -72.8836 | 273 | 15/03/1973
AREA OPERATIVA 11 | 21205660 | 21205660 | #N/A | MERCEDES LAS [21205660] | CON | MET | CO | ACT | IDEAM | BOGOTA | CUNDINAMARCA | ANAPOIMA | 4 | 34 | 54.8 | N | 4.5819 | 74 | 31 | 35.8 | W | -74.5266 | 810 | 15/09/1970
AREA OPERATIVA 04 | 44157010 | 44157010 | #N/A | MERCEDES LAS [44157010] | CON | HID | LG | ACT | IDEAM | CAQUETA | AMAZONAS | SANTANDER (Araracuara) | 0 | 38 | 18.4 | S | -0.63844 | 72 | 20 | 41.1 | W | -72.3447 | 123 | 15/04/1986
AREA OPERATIVA 04 | 21050190 | 21050190 | #N/A | MEREMBERG HDA | CON | MET | PM | ACT | IDEAM | AGUACATAL | HUILA | LA PLATA | 2 | 13 | 5 | N | 2.2181 | 76 | 7 | 2.5 | W | -76.1174 | 2,220 | 15/06/1980
AREA OPERATIVA 03 | 38015020 | 38015020 | #N/A | MEREY EL [38015020] | CON | MET | CP | SUS | IDEAM | ORINOCO | VICHADA | PUERTO CARREÑO | 6 | 10 | 0 | N | 6.1667 | 67 | 32 | 0 | W | -67.5333 | 55 | 15/01/1968 | 15/05/1972
AREA OPERATIVA 08 | 24027070 | 24027070 | #N/A | MERIDA [24027070] | AUS | HID | LG | ACT | IDEAM | FONCE | SANTANDER | PÁRAMO | 6 | 26 | 41 | N | 6.4447 | 73 | 9 | 30 | W | -73.1583 | 1,201 | 15/11/1979
AREA OPERATIVA 02 | 29030470 | 29030470 | #N/A | MESA [29030470] | CON | MET | PM | SUS | IDEAM | AY MESA | BOLÍVAR | EL CARMEN DE BOLÍVAR | 9 | 48 | 0 | N | 9.8 | 75 | 19 | 0 | W | -75.3167 | 60 | 15/09/1979 | 15/02/2002
AREA OPERATIVA 03 | 32070120 | 32070120 | #N/A | MESA DE FERNANDEZ | CON | MET | PM | ACT | IDEAM | ARIARI | META | SAN JUAN DE ARAMA | 3 | 27 | 23.6 | N | 3.4566 | 74 | 1 | 47.8 | W | -74.0299 | 650 | 15/10/1993
AREA OPERATIVA 10 | 22055020 | 22055020 | #N/A | MESA DE POLE [22055020] | CON | MET | CO | ACT | IDEAM | SALDANA | TOLIMA | ATACO | 3 | 27 | 20.8 | N | 3.4558 | 75 | 32 | 10.9 | W | -75.5364 | 699 | 15/03/1968
AREA OPERATIVA 03 | 32060020 | 32060020 | #N/A | MESA DE YAMANES | CON | MET | PM | ACT | IDEAM | GUAPE | META | EL CASTILLO | 3 | 31 | 51.4 | N | 3.5309 | 73 | 54 | 3.9 | W | -73.9011 | 600 | 15/01/1969
AREA OPERATIVA 07 | 52010160 | 52010160 | #N/A | MESA LA [52010160] | CON | MET | PM | ACT | IDEAM | SAJANDI | CAUCA | PATÍA (El Bordo) | 2 | 15 | 41.9 | N | 2.2616 | 77 | 7 | 10.4 | W | -77.1196 | 580 | 15/08/1992
AREA OPERATIVA 08 | 16027090 | 16027090 | #N/A | MESA LA [16027090] | CON | HID | LM | SUS | IDEAM | PERALONSO | NORTE DE SANTANDER | EL ZULIA | 7 | 56 | 0 | N | 7.9333 | 72 | 39 | 0 | W | -72.65 | 300 | 15/03/1969 | 15/01/1989
AREA OPERATIVA 08 | 24060050 | 24060050 | #N/A | MESA LA [24060050] | CON | MET | PM | ACT | IDEAM | QDA LOS SANTOS | SANTANDER | LOS SANTOS | 6 | 45 | 33 | N | 6.7592 | 73 | 5 | 34 | W | -73.0928 | 1,460 | 15/11/1973
AREA OPERATIVA 04 | 21110160 | 21110160 | #N/A | MESA REDONDA | CON | MET | PM | ACT | IDEAM | BATEAS | HUILA | TELLO | 3 | 7 | 6.5 | N | 3.1185 | 75 | 11 | 56.5 | W | -75.199 | 500 | 15/09/1969
AREA OPERATIVA 08 | 16040020 | 16040020 | #N/A | MESA RICA [16040020] | CON | MET | PM | SUS | IDEAM | TARRA | NORTE DE SANTANDER | HACARÍ | 8 | 17 | 0 | N | 8.2833 | 73 | 6 | 0 | W | -73.1 | 1,900 | 15/06/1974 | 31/12/2004
AREA OPERATIVA 10 | 21170040 | 21170040 | #N/A | MESAS LAS [21170040] | CON | MET | PM | ACT | IDEAM | MAGDALENA | TOLIMA | SUÁREZ | 3 | 54 | 43.7 | N | 3.9121 | 74 | 49 | 20.8 | W | -74.8224 | 849 | 15/09/1983
AREA OPERATIVA 01 | 27010800 | 27010800 | #N/A | MESETA LA SN PEDRO | CON | MET | PM | ACT | IDEAM | MEDELLIN | ANTIOQUIA | BELLO | 6 | 23 | 59 | N | 6.3997 | 75 | 36 | 26 | W | -75.6072 | 2,600 | 15/08/1970
AREA OPERATIVA 01 | 27010790 | 27010790 | #N/A | MESETA LA-SENA | CON | MET | PM | SUS | IDEAM | MEDELLIN | ANTIOQUIA | CALDAS | 6 | 2 | 0 | N | 6.0333 | 75 | 37 | 0 | W | -75.6167 | 1,700 | 15/08/1970 | 15/10/1984
AREA OPERATIVA 03 | 32075050 | 32075050 | #N/A | MESETAS [32075050] | CON | MET | CO | ACT | IDEAM | GUEJAR | META | MESETAS | 3 | 22 | 48.2 | N | 3.3801 | 74 | 2 | 34.7 | W | -74.043 | 620 | 15/12/1983
AREA OPERATIVA 02 | 29037750 | 29037750 | #N/A | MESITA [29037750] | CON | HID | LG | ACT | IDEAM | AY MESA | BOLÍVAR | EL CARMEN DE BOLÍVAR | 9 | 52 | 19 | N | 9.8719 | 75 | 18 | 12 | W | -75.3033 | 90 | 15/06/1983
AREA OPERATIVA 01 | 26185020 | 26185020 | #N/A | MESOPOTAMIA [26185020] | CON | MET | CO | ACT | IDEAM | BUEY | ANTIOQUIA | LA UNIÓN | 5 | 53 | 10.9 | N | 5.8864 | 75 | 19 | 7.1 | W | -75.3186 | 2,408 | 15/06/1970
AREA OPERATIVA 01 | 27015310 | 27015310 | 125 | METROMEDELLIN | AUT | MET | CP | ACT | IDEAM | MEDELLIN | ANTIOQUIA | MEDELLÍN | 6 | 19 | 47.1 | N | 6.3297 | 75 | 33 | 7.6 | W | -75.5521 | 1,440 | 01/07/2005
AREA OPERATIVA 07 | 47015040 | 47015040 | #N/A | MICHOACAN [47015040] | CON | MET | CO | ACT | IDEAM | PUTUMAYO | PUTUMAYO | COLÓN | 1 | 11 | 53.8 | N | 1.1983 | 76 | 57 | 39.5 | W | -76.961 | 2,100 | 15/01/1977
AREA OPERATIVA 03 | 32070030 | 32070030 | #N/A | MICOS LOS [32070030] | CON | MET | PM | ACT | IDEAM | GUEJAR | META | SAN JUAN DE ARAMA | 3 | 18 | 59 | N | 3.3164 | 73 | 53 | 31.8 | W | -73.8922 | 500 | 15/09/1979
AREA OPERATIVA 04 | 21080040 | 21080040 | #N/A | MICROCUENCA 1 [2108004] | CON | MET | PM | SUS | IDEAM | PEDERNAL | HUILA | TERUEL | 2 | 46 | 0 | N | 2.7667 | 75 | 36 | 0 | W | -75.6 | 1,140 | 15/05/1985 | 15/07/1995
AREA OPERATIVA 07 | 52025020 | 52025020 | #N/A | MILAGROS LOS [52025020] | CON | MET | CO | ACT | IDEAM | SAMBINGO | CAUCA | BOLÍVAR | 1 | 45 | 12 | N | 1.7533 | 76 | 53 | 30 | W | -76.8917 | 2,300 | 15/08/1972
AREA OPERATIVA 04 | 44030080 | 44030080 | #N/A | MILAN [44030080] | CON | MET | PM | ACT | IDEAM | ORTEGUAZA | CAQUETÁ | MILÁN | 1 | 17 | 21.3 | N | 1.2892 | 75 | 30 | 30 | W | -75.5083 | 260 | 15/08/1984
AREA OPERATIVA 04 | 44037010 | 44037010 | #N/A | MILAN [44037010] | CON | HID | LM | ACT | IDEAM | ORTEGUAZA | CAQUETÁ | MILÁN | 1 | 17 | 21.3 | N | 1.2892 | 75 | 30 | 30 | W | -75.5083 | 260 | 15/05/1988
AREA OPERATIVA 05 | 28017110 | 28017110 | #N/A | MINA LA [28017110] | CON | HID | LG | ACT | IDEAM | BADILLO | CESAR | VALLEDUPAR | 10 | 41 | 12.2 | N | 10.6867 | 73 | 16 | 11.4 | W | -73.2698 | 429 | 15/12/1969
AREA OPERATIVA 05 | 15065130 | 15065130 | 99 | MINA LA [15065130] | CON | MET | CP | ACT | IDEAM | AY TABACO | LA GUAJIRA | HATO NUEVO | 11 | 8 | 15.3 | N | 11.1376 | 72 | 36 | 57.4 | W | -72.6159 | 80 | 15/07/1988
AREA OPERATIVA 04 | 21080080 | 21080080 | #N/A | MINA LA [21080080] | CON | MET | PG | ACT | IDEAM | PEDERNAL | HUILA | TERUEL | 2 | 47 | 35 | N | 2.7931 | 75 | 37 | 55.2 | W | -75.632 | 1,800 | 15/11/1975
AREA OPERATIVA 06 | 24030730 | 24030730 | #N/A | MINA LA [24030730] | CON | MET | PM | SUS | IDEAM | CHICAMOCHA | SANTANDER | CAPITANEJO | 6 | 33 | 0 | N | 6.55 | 72 | 43 | 0 | W | -72.7167 | 1,100 | 15/09/1978 | 15/02/2002
AREA OPERATIVA 05 | 15065501 | 15065501 | #N/A | MINA LA CERREJON - | AUT | MET | CP | ACT | IDEAM | AY TABACO | LA GUAJIRA | HATO NUEVO | 11 | 8 | 15.3 | N | 11.1376 | 72 | 36 | 57.4 | W | -72.6159 | 80 | 27/08/2014
AREA OPERATIVA 09 | 26010060 | 26010060 | #N/A | MINA LA-EL VINAGRE | CON | MET | PM | SUS | IDEAM | LAS PIEDRAS | CAUCA | PURACÉ (Coconuco) | 2 | 20 | 0 | N | 2.3333 | 76 | 26 | 0 | W | -76.4333 | 3,550 | 15/10/1969 | 15/09/1970
AREA OPERATIVA 06 | 24010800 | 24010800 | #N/A | MINAS LAS [24010800] | CON | MET | PM | SUS | IDEAM | GACHANECA | BOYACÁ | SAMACÁ | 5 | 29 | 0 | N | 5.4833 | 73 | 32 | 0 | W | -73.5333 | 2,800 | 15/07/1979 | 15/02/2002
AREA OPERATIVA 05 | 28010260 | 28010260 | #N/A | MINAS LAS [28010260] | CON | MET | PM | SUS | IDEAM | CANDELA | CESAR | VALLEDUPAR | 10 | 41 | 0 | N | 10.6833 | 73 | 17 | 0 | W | -73.2833 | 515 | 15/01/1971 | 15/10/1975
AREA OPERATIVA 11 | 35060130 | 35060130 | #N/A | MINAS LAS [35060130] | CON | MET | PM | ACT | IDEAM | BATATAS | CUNDINAMARCA | GACHALÁ | 4 | 40 | 30.6 | N | 4.6752 | 73 | 28 | 55.7 | W | -73.4821 | 2,003 | 15/04/1973
AREA OPERATIVA 05 | 15017030 | 15017030 | #N/A | MINCA [15017030] | CON | HID | LG | ACT | IDEAM | GAIRA | MAGDALENA | SANTA MARTA | 11 | 9 | 32.1 | N | 11.1589 | 74 | 7 | 22.5 | W | -74.1229 | 650 | 15/05/1965
AREA OPERATIVA 05 | 15010010 | 15010010 | #N/A | MINCA [15010010] | CON | MET | PM | ACT | IDEAM | QDA BACHICHA | MAGDALENA | SANTA MARTA | 11 | 8 | 27 | N | 11.1408 | 74 | 7 | 12 | W | -74.12 | 640 | 15/11/1962
AREA OPERATIVA 07 | 44010040 | 44010040 | #N/A | MINCHOY [44010040] | CON | MET | PG | ACT | IDEAM | PUTUMAYO | PUTUMAYO | SAN FRANCISCO | 1 | 12 | 7.6 | N | 1.2021 | 76 | 49 | 1.5 | W | -76.8171 | 2,300 | 15/11/1977
AREA OPERATIVA 05 | 15037030 | 15037030 | #N/A | MINGUEO [1503703] | CON | HID | LM | ACT | IDEAM | CANAS | LA GUAJIRA | DIBULLA | 11 | 12 | 44 | N | 11.2122 | 73 | 24 | 12 | W | -73.4033 | 44 | 15/06/1990
AREA OPERATIVA 10 | 22057030 | 22057030 | #N/A | MIRA 5 [22057030] | CON | HID | LM | SUS | IDEAM | SALDANA | TOLIMA | SALDAÑA | 3 | 56 | 0 | N | 3.9333 | 75 | 2 | 0 | W | -75.0333 | 310 | 15/08/1986 | 15/02/2002
AREA OPERATIVA 08 | 23187020 | 23187020 | #N/A | MIRA 2 [23187020] | CON | HID | LM | SUS | IDEAM | QDA STOS GUTIERREZ | SANTANDER | SABANA DE TORRES | 7 | 24 | 0 | N | 7.4 | 73 | 29 | 0 | W | -73.4833 | 100 | 15/10/1965 | 15/05/1996
AREA OPERATIVA 07 | 51025040 | 51025040 | #N/A | MIRA EL GJA [51025040] | CON | MET | RS | SUS | IDEAM | CAUNAPI | NARIÑO | TUMACO | 1 | 34 | 0 | N | 1.5667 | 78 | 41 | 0 | W | -78.6833 | 16 | 15/03/1974 | 15/03/1987
AREA OPERATIVA 05 | 15067100 | 15067100 | #N/A | MIRA LA [15067100] | CON | HID | LG | SUS | IDEAM | AY AGUA BLANCA | LA GUAJIRA | HATO NUEVO | 11 | 7 | 0 | N | 11.1167 | 72 | 42 | 0 | W | -72.7 | 280 | 15/12/1985 | 15/09/1995
AREA OPERATIVA 10 | 22010090 | 22010090 | #N/A | MIRADOR FCA EL [22010090] | CON | MET | PG | SUS | IDEAM | SALDANA | TOLIMA | ATACO | 3 | 25 | 0 | N | 3.4167 | 75 | 41 | 0 | W | -75.6833 | 1,070 | 15/12/1986 | 15/05/1999
AREA OPERATIVA 04 | 21140080 | 21140080 | #N/A | MIRAFLORES [21140080] | CON | MET | PM | ACT | IDEAM | CABRERA | HUILA | COLOMBIA | 3 | 28 | 49.9 | N | 3.4805 | 74 | 44 | 37.6 | W | -74.7438 | 1,049 | 15/04/1973
AREA OPERATIVA 06 | 35085010 | 35085010 | #N/A | MIRAFLORES [35085010] | CON | MET | CO | SUS | IDEAM | MUECHE | BOYACÁ | MIRAFLORES | 5 | 12 | 0 | N | 5.2 | 73 | 9 | 0 | W | -73.15 | 1,750 | 15/12/1975 | 15/02/1979
AREA OPERATIVA 04 | 44157020 | 44157020 | #N/A | MIRANAS LAS [44157020] | CON | HID | LM | ACT | IDEAM | CAQUETA | AMAZONAS | MIRITÍ-PARANÁ (Campoamor) | 1 | 18 | 20.8 | S | -1.3058 | 70 | 49 | 20.6 | W | -70.8224 | 116 | 15/04/1984
AREA OPERATIVA 04 | 44150020 | 44150020 | #N/A | MIRANAS LAS [44150020] | CON | MET | PM | ACT | IDEAM | CAQUETA | AMAZONAS | MIRITÍ-PARANÁ (Campoamor) | 1 | 18 | 20.8 | S | -1.3058 | 70 | 49 | 20.6 | W | -70.8224 | 116 | 15/04/1984
AREA OPERATIVA 09 | 26065020 | 26065020 | #N/A | MIRANDA [26065020] | CON | MET | CO | ACT | IDEAM | DESBARATADO | CAUCA | MIRANDA | 3 | 14 | 44.4 | N | 3.2457 | 76 | 13 | 23 | W | -76.2231 | 1,133 | 15/06/1965
AREA OPERATIVA 02 | 29030490 | 29030490 | #N/A | MIRANDA [29030490] | CON | MET | PM | SUS | IDEAM | AY MESA | BOLÍVAR | EL CARMEN DE BOLÍVAR | 9 | 49 | 0 | N | 9.8167 | 75 | 19 | 0 | W | -75.3167 | 60 | 15/04/1975 | 15/02/2002
AREA OPERATIVA 09 | 26040040 | 26040040 | #N/A | MIRANDA 1 [26040040] | CON | MET | PG | SUS | IDEAM | PALO | CAUCA | MIRANDA | 3 | 16 | 0 | N | 3.2667 | 76 | 16 | 0 | W | -76.2667 | 1,060 | 15/05/1946 | 15/07/1971
AREA OPERATIVA 09 | 26135150 | 26135150 | #N/A | MIRANDA LA [26135150] | CON | MET | ME | SUS | IDEAM | SAN RAMON | RISARALDA | SANTA ROSA DE CABAL | 4 | 51 | 0 | N | 4.85 | 75 | 33 | 0 | W | -75.55 | 2,550 | 15/07/1981 | 15/12/1986
AREA OPERATIVA 01 | 26180260 | 26180260 | #N/A | MIRANDA LA [26180260] | CON | MET | PM | ACT | IDEAM | ARMA | CALDAS | SALAMINA | 5 | 25 | 37.8 | N | 5.4272 | 75 | 20 | 0.9 | W | -75.3336 | 2,175 | 15/09/1999
AREA OPERATIVA 02 | 25021660 | 25021660 | #N/A | MIRASOL [25021660] | CON | MET | PM | ACT | IDEAM | AY SAN PABLO | SUCRE | SAN MARCOS | 8 | 36 | 3 | N | 8.6008 | 75 | 15 | 26 | W | -75.2572 | 30 | 15/02/1990
AREA OPERATIVA 08 | 24010750 | 24010750 | #N/A | MIRAVALLES [24010750] | CON | MET | PM | ACT | IDEAM | MONIQUIRA | BOYACÁ | MONIQUIRÁ | 5 | 55 | 33 | N | 5.9258 | 73 | 36 | 33 | W | -73.6092 | 1,730 | 15/02/1974
AREA OPERATIVA 09 | 54075040 | 54075040 | #N/A | MISION LA [54075040] | CON | MET | CO | ACT | IDEAM | SAN JUAN | VALLE DEL CAUCA | BUENAVENTURA | 4 | 13 | 21 | N | 4.2225 | 77 | 16 | 34.8 | W | -77.2763 | 14 | 15/09/1968
AREA OPERATIVA 09 | 26140120 | 26140120 | #N/A | MISTRATO [26140120] | CON | MET | PM | ACT | IDEAM | RISARALDA | RISARALDA | MISTRATÓ | 5 | 17 | 39.3 | N | 5.2942 | 75 | 52 | 21.8 | W | -75.8727 | 1,483 | 15/01/1964
AREA OPERATIVA 03 | 42075010 | 42075010 | 264 | MITU [42075010] | CON | MET | CP | ACT | IDEAM | VAUPES | VAUPÉS | MITÚ | 1 | 15 | 34.4 | N | 1.2596 | 70 | 14 | 20.8 | W | -70.2391 | 180 | 15/03/1985
AREA OPERATIVA 03 | 42077020 | 42077020 | 267 | MITU AUTOMATICA | AUT | HID | LG | ACT | IDEAM | VAUPES | VAUPÉS | MITÚ | 1 | 15 | 34.4 | N | 1.2596 | 70 | 14 | 20.8 | W | -70.2391 | 180 | 15/04/1984
AREA OPERATIVA 02 | 13070150 | 13070150 | #N/A | MOCARI [13070150] | CON | MET | PG | SUS | IDEAM | SINU | CÓRDOBA | MONTERÍA | 8 | 48 | 0 | N | 8.8 | 75 | 52 | 0 | W | -75.8667 | 14 | 15/08/1974 | 15/05/2002
AREA OPERATIVA 02 | 13077100 | 13077100 | #N/A | MOCARI [13077100] | CON | HID | LG | SUS | IDEAM | SINU | CÓRDOBA | MONTERÍA | 8 | 48 | 0 | N | 8.8 | 75 | 51 | 0 | W | -75.85 | 14 | 15/09/1975 | 15/09/2005
AREA OPERATIVA 07 | 44010010 | 44010010 | #N/A | MOCOA [44010010] | CON | MET | PM | SUS | IDEAM | MOCOA | PUTUMAYO | MOCOA | 1 | 11 | 0 | N | 1.1833 | 76 | 40 | 0 | W | -76.6667 | 579 | 15/01/1959 | 15/11/1979
AREA OPERATIVA 07 | 44015050 | 44015050 | #N/A | MOCOA [44015050] | CON | MET | CO | SUS | IDEAM | MOCOA | PUTUMAYO | MOCOA | 1 | 11 | 0 | N | 1.1833 | 76 | 40 | 0 | W | -76.6667 | 579 | 15/10/1964 | 15/09/1967
AREA OPERATIVA 07 | 44015040 | 44015040 | #N/A | MOCOA ACUEDUCTO | CON | MET | CO | ACT | IDEAM | CAQUETA | PUTUMAYO | MOCOA | 1 | 9 | 26.4 | N | 1.1573 | 76 | 39 | 6.6 | W | -76.6518 | 650 | 15/04/1983
AREA OPERATIVA 06 | 35225030 | 35225030 | #N/A | Modulos - Aut [35225030] | AUT | MET | CO | ACT | IDEAM | CNO SAN MIGUEL | CASANARE | OROCUÉ | 4 | 54 | 37.7 | N | 4.9105 | 71 | 25 | 59 | W | -71.4331 | 130 | 15/12/2016
AREA OPERATIVA 06 | 35220010 | 35220010 | #N/A | MODULOS [35220010] | CON | MET | PM | SUS | IDEAM | CNO SAN MIGUEL | CASANARE | OROCUÉ | 4 | 54 | 37.7 | N | 4.9105 | 71 | 25 | 59 | W | -71.4331 | 130 | 15/04/1979 | 15/04/1981
AREA OPERATIVA 03 | 35225010 | 35225010 | #N/A | MODULOS [35225010] | CON | MET | CO | SUS | IDEAM | META | CASANARE | OROCUÉ | 4 | 48 | 0 | N | 4.8 | 71 | 20 | 0 | W | -71.3333 | 130 | 15/04/1978 | 15/05/1981
AREA OPERATIVA 03 | 35225020 | 35225020 | #N/A | MODULOS [35225020] | CON | MET | CO | ACT | IDEAM | CNO SAN MIGUEL | CASANARE | OROCUÉ | 4 | 54 | 37.7 | N | 4.9105 | 71 | 25 | 59 | W | -71.4331 | 130 | 15/04/1981
AREA OPERATIVA 08 | 24020050 | 24020050 | #N/A | MOGOTES [24020050] | CON | MET | PM | SUS | IDEAM | MOGOTICOS | SANTANDER | MOGOTES | 6 | 28 | 12 | N | 6.47 | 72 | 58 | 8 | W | -72.9689 | 1,673 | 15/06/1958 | 15/07/1974
AREA OPERATIVA 08 | 24025090 | 24025090 | 126 | MOGOTES AUTOMATICA | AUT | MET | AM | ACT | IDEAM | MOGOTICOS | SANTANDER | MOGOTES | 6 | 28 | 12 | N | 6.47 | 72 | 58 | 8 | W | -72.9689 | 1,673 | 25/10/2004
AREA OPERATIVA 08 | 24030340 | 24030340 | #N/A | MOLAGAVITA [24030340] | CON | MET | PM | ACT | IDEAM | NEGRO | SANTANDER | MOLAGAVITA | 6 | 40 | 18 | N | 6.6717 | 72 | 48 | 41 | W | -72.8114 | 2,150 | 15/10/1958
AREA OPERATIVA 02 | 13010010 | 13010010 | #N/A | MOLINILLO [13010010] | CON | MET | PM | SUS | IDEAM | MANSO | CÓRDOBA | TIERRALTA | 7 | 41 | 0 | N | 7.6833 | 76 | 3 | 0 | W | -76.05 | 500 | 15/06/1990 | 15/03/1999
AREA OPERATIVA 05 | 28040310 | 28040310 | #N/A | MOLINO EL [28040310] | CON | MET | PM | SUS | IDEAM | AY LAS MULAS | CESAR | EL PASO | 9 | 46 | 33.8 | N | 9.7761 | 73 | 44 | 36.3 | W | -73.7434 | 110 | 15/08/1972 | 06/01/2016
AREA OPERATIVA 06 | 24037450 | 24037450 | #N/A | MOLINO EL [24037450] | CON | HID | LM | ACT | IDEAM | SALITRE | BOYACÁ | PAIPA | 5 | 43 | 21.5 | N | 5.7226 | 73 | 7 | 14.9 | W | -73.1208 | 2,539 | 15/06/1964
AREA OPERATIVA 10 | 22050090 | 22050090 | #N/A | MOLINO MURRA | CON | MET | PM | ACT | IDEAM | SALDANA | TOLIMA | SALDAÑA | 3 | 55 | 23.3 | N | 3.9231 | 75 | 1 | 16.3 | W | -75.0212 | 324 | 15/01/1980
AREA OPERATIVA 06 | 35210040 | 35210040 | #N/A | MOLINOS D CASANARE | CON | MET | PG | ACT | IDEAM | CRAVO SUR | CASANARE | YOPAL | 5 | 24 | 47.7 | N | 5.4133 | 72 | 17 | 53.9 | W | -72.2983 | 330 | 15/11/1995
AREA OPERATIVA 11 | 21206150 | 21206150 | #N/A | MOLINOS DEL NORTE | CON | MET | CP | SUS | IDEAM | BOGOTA | BOGOTA D.C. | BOGOTA D.C. | 4 | 42 | 0 | N | 4.7 | 74 | 3 | 0 | W | -74.05 | 2,580 | 15/10/1983 | 15/04/1986
AREA OPERATIVA 06 | 24030740 | 24030740 | #N/A | MOLINOS LOS [24030740] | CON | MET | PM | SUS | IDEAM | CHICAMOCHA | SANTANDER | CAPITANEJO | 6 | 29 | 0 | N | 6.4833 | 72 | 39 | 0 | W | -72.65 | 1,397 | 15/09/1978 | 15/02/2002
AREA OPERATIVA 06 | 35097100 | 35097100 | #N/A | MOMBITA PTE ROMERA | CON | HID | LG | SUS | IDEAM | UPIA | BOYACÁ | AQUITANIA | 5 | 15 | 0 | N | 5.25 | 72 | 57 | 0 | W | -72.95 | 1,216 | 15/03/1981 | 15/02/2002
AREA OPERATIVA 02 | 13070020 | 13070020 | #N/A | MOMIL [13070020] | CON | HID | LM | ACT | IDEAM | CGA. GRANDE | CÓRDOBA | MOMIL | 9 | 14 | 4 | N | 9.2344 | 75 | 41 | 17 | W | -75.6881 | 20 | 15/10/1973
AREA OPERATIVA 02 | 13070520 | 13070520 | #N/A | MOMIL [13070520] | CON | MET | PM | ACT | IDEAM | CGA. GRANDE | CÓRDOBA | MOMIL | 9 | 14 | 20 | N | 9.2389 | 75 | 40 | 35 | W | -75.6764 | 8 | 15/02/1963
AREA OPERATIVA 06 | 24037370 | 24037370 | #N/A | MOMPA IZQUIERDO | CON | HID | LG | ACT | IDEAM | ONZAGA | SANTANDER | ONZAGA | 6 | 23 | 50.7 | N | 6.3974 | 72 | 49 | 1.9 | W | -72.8172 | 1,800 | 15/05/1974
AREA OPERATIVA 02 | 25021350 | 25021350 | #N/A | MOMPOS [25021350] | CON | MET | PM | ACT | IDEAM | BZO MONPOS | BOLÍVAR | MOMPÓS | 9 | 15 | 46 | N | 9.2628 | 74 | 26 | 8 | W | -74.4356 | 20 | 15/10/1976
AREA OPERATIVA 09 | 26020250 | 26020250 | #N/A | MONDOMO [26020250] | CON | MET | PM | ACT | IDEAM | OVEJAS | CAUCA | SANTANDER DE QUILICHAO | 2 | 54 | 13.3 | N | 2.9037 | 76 | 32 | 49.1 | W | -76.547 | 1,397 | 15/03/1971
AREA OPERATIVA 07 | 26020360 | 26020360 | #N/A | MONDOMO [26020360] | CON | MET | PM | ACT | IDEAM | OVEJAS | CAUCA | SANTANDER DE QUILICHAO | 2 | 54 | 13.3 | N | 2.9037 | 76 | 32 | 49.1 | W | -76.547 | 1,397 | 15/01/1985
AREA OPERATIVA 01 | 25020370 | 25020370 | #N/A | MONEDA LA HDA | CON | MET | PM | ACT | IDEAM | CAUCA | ANTIOQUIA | CAUCASIA | 8 | 2 | 12 | N | 8.0367 | 74 | 56 | 32 | W | -74.9422 | 40 | 15/05/1970
AREA OPERATIVA 03 | 35030020 | 35030020 | #N/A | MONFORT [35030020] | CON | MET | PM | ACT | IDEAM | CHINGAZA | META | EL CALVARIO | 4 | 18 | 36.3 | N | 4.3101 | 73 | 38 | 52.9 | W | -73.648 | 1,100 | 15/08/1968
AREA OPERATIVA 06 | 24030560 | 24030560 | #N/A | MONGUA [24030560] | CON | MET | PM | ACT | IDEAM | SASA | BOYACÁ | MONGUA | 5 | 45 | 30.2 | N | 5.7584 | 72 | 47 | 40.2 | W | -72.7945 | 2,900 | 15/04/1971
AREA OPERATIVA 06 | 24030190 | 24030190 | #N/A | MONGUI [24030190] | CON | MET | PM | ACT | IDEAM | MONGUI | BOYACÁ | MONGUÍ | 5 | 43 | 28.4 | N | 5.7246 | 72 | 50 | 52.3 | W | -72.8479 | 2,970 | 15/02/1958
AREA OPERATIVA 05 | 15065190 | 15065190 | 127 | MONGUI AUTOMATICA | AUT | MET | CP | ACT | IDEAM | RIO RANCHERIA | LA GUAJIRA | RIOHACHA | 11 | 13 | 36.4 | N | 11.2268 | 72 | 49 | 14.3 | W | -72.8206 | 60 | 22/11/2011
AREA OPERATIVA 06 | 24010710 | 24010710 | #N/A | MONIQUIRA [24010710] | CON | MET | PM | ACT | IDEAM | MONIQUIRA | BOYACÁ | MONIQUIRÁ | 5 | 51 | 7.8 | N | 5.8522 | 73 | 34 | 35.1 | W | -73.5764 | 1,764 | 15/04/1974
AREA OPERATIVA 06 | 24017600 | 24017600 | #N/A | MONIQUIRA [24017600] | CON | HID | LG | ACT | IDEAM | MONIQUIRA | BOYACÁ | MONIQUIRÁ | 5 | 52 | 41.3 | N | 5.8781 | 73 | 34 | 12.9 | W | -73.5703 | 1,720 | 15/04/1974
AREA OPERATIVA 07 | 53077060 | 53077060 | #N/A | MONO EL [53077060] | AUT | HID | LM | ACT | IDEAM | CHUARE | CAUCA | LÓPEZ | 2 | 55 | 12.2 | N | 2.9201 | 77 | 13 | 25.3 | W | -77.2237 | 100 | 15/09/1984
AREA OPERATIVA 04 | 44045030 | 44045030 | #N/A | MONO LA [4404503] | CON | MET | CO | ACT | IDEAM | PESCADO | CAQUETÁ | BELÉN DE LOS ANDAQUÍES | 1 | 18 | 12.1 | N | 1.3034 | 75 | 48 | 27.8 | W | -75.8077 | 300 | 15/11/1967
AREA OPERATIVA 04 | 44137070 | 44137070 | #N/A | MONOCHOA [44137070] | CON | HID | LM | ACT | IDEAM | CAQUETA | AMAZONAS | SANTANDER (Araracuara) | 0 | 41 | 50.3 | S | -0.69731 | 72 | 32 | 49.8 | W | -72.5472 | 133 | 15/04/1984
AREA OPERATIVA 04 | 44130070 | 44130070 | #N/A | MONOCHOA [44130070] | CON | MET | PM | ACT | IDEAM | CAQUETA | AMAZONAS | SANTANDER (Araracuara) | 0 | 41 | 50.3 | S | -0.69731 | 72 | 32 | 49.8 | W | -72.5472 | 133 | 15/04/1984
AREA OPERATIVA 07 | 47015080 | 47015080 | #N/A | MONOPAMBA [47015080] | CON | MET | CO | ACT | IDEAM | SUCIO | NARIÑO | PUERRES | 0 | 48 | 17.7 | N | 0.80492 | 77 | 18 | 13 | W | -77.3036 | 1,776 | 15/08/1983
AREA OPERATIVA 07 | 47017110 | 47017110 | #N/A | MONOPAMBA [47017110] | CON | HID | LG | ACT | IDEAM | SUCIO | NARIÑO | PUERRES | 0 | 48 | 28 | N | 0.80778 | 77 | 18 | 25 | W | -77.3069 | 1,650 | 15/05/1980
AREA OPERATIVA 01 | 27010960 | 27010960 | #N/A | MONOS HDA [27010960] | CON | MET | PM | ACT | IDEAM | MATA | ANTIOQUIA | AMALFI | 6 | 53 | 55 | N | 6.8986 | 74 | 54 | 7.7 | W | -74.9021 | 1,100 | 15/03/1978
AREA OPERATIVA 04 | 44130040 | 44130040 | #N/A | MONOS LOS [44130040] | CON | MET | PM | SUS | IDEAM | CAQUETA | AMAZONAS | LA CHORRERA | 0 | 37 | 42 | S | -0.62833 | 73 | 11 | 33.2 | W | -73.1926 | 137 | 15/04/1984 | 28/08/2014
AREA OPERATIVA 04 | 44137040 | 44137040 | #N/A | MONOS LOS [44137040] | CON | HID | LM | SUS | IDEAM | CAQUETA | AMAZONAS | LA CHORRERA | 0 | 37 | 42 | S | -0.62833 | 73 | 11 | 33.2 | W | -73.1926 | 137 | 15/04/1984 | 28/08/2014
AREA OPERATIVA 11 | 17020010 | 17020010 | #N/A | MONTANA LA [17020010] | CON | MET | PM | SUS | IDEAM | MAR CARIBE | SAN ANDRÉS PROVIDENCIA | SAN ANDRES Y PROVIDENCIA | 13 | 22 | 0 | N | 13.3667 | 81 | 22 | 0 | W | -81.3667 | 8 | 15/04/1973 | 15/07/1983
AREA OPERATIVA 09 | 26127120 | 26127120 | #N/A | MONTANA LA [26127120] | CON | HID | LM | SUS | IDEAM | BARBAS | RISARALDA | PEREIRA | 4 | 44 | 0 | N | 4.7333 | 75 | 50 | 0 | W | -75.8333 | 980 | 15/05/1980 | 15/05/1983
AREA OPERATIVA 01 | 27010880 | 27010880 | #N/A | MONTAÑITAS [27010880] | CON | MET | PM | ACT | IDEAM | QDA AGUAMALA | ANTIOQUIA | SANTA ROSA DE OSOS | 6 | 42 | 10.3 | N | 6.7029 | 75 | 23 | 32 | W | -75.3922 | 2,630 | 15/10/1970
AREA OPERATIVA 01 | 26180200 | 26180200 | #N/A | MONTEBELLO [26180200] | CON | MET | PM | ACT | IDEAM | BUEY | ANTIOQUIA | MONTEBELLO | 5 | 57 | 3 | N | 5.9508 | 75 | 32 | 12.6 | W | -75.5368 | 560 | 15/10/1970
AREA OPERATIVA 02 | 29040020 | 29040020 | #N/A | MONTEBELLO [29040020] | CON | MET | PM | ACT | IDEAM | MAGDALENA | ATLÁNTICO | BARANOA | 10 | 42 | 30.6 | N | 10.7085 | 74 | 54 | 28.2 | W | -74.9078 | 100 | 15/12/1985
AREA OPERATIVA 08 | 16050260 | 16050260 | #N/A | MONTECITOS [16050260] | CON | MET | PM | SUS | IDEAM | ALGODONAL | NORTE DE SANTANDER | LA PLAYA | 8 | 11 | 54 | N | 8.1983 | 73 | 14 | 46 | W | -73.2461 | 1,400 | 15/02/1985 | 10/08/2009
AREA OPERATIVA 04 | 21010210 | 21010210 | #N/A | MONTECRISTO [21010210] | CON | MET | PM | ACT | IDEAM | GUARAPAS | HUILA | PITALITO | 1 | 42 | 49.7 | N | 1.7138 | 76 | 11 | 20.1 | W | -76.1889 | 1,674 | 15/05/1980
AREA OPERATIVA 01 | 25020450 | 25020450 | #N/A | MONTECRISTO [25020450] | CON | MET | PM | SUS | IDEAM | CGA. GRANDE | BOLÍVAR | MONTECRISTO | 8 | 18 | 0 | N | 8.3 | 74 | 26 | 0 | W | -74.4333 | 80 | 15/07/1966 | 15/10/1974
AREA OPERATIVA 01 | 25025230 | 25025230 | #N/A | MONTECRISTO [25025230] | CON | MET | CO | SUS | IDEAM | QDA MONTECRISTO | BOLÍVAR | MONTECRISTO | 8 | 18 | 0 | N | 8.3 | 74 | 29 | 0 | W | -74.4833 | 100 | 15/08/1974 | 15/11/2004
AREA OPERATIVA 02 | 29030520 | 29030520 | #N/A | MONTECRISTO [29030520] | CON | MET | PM | ACT | IDEAM | CNO DEL TIGRE | BOLÍVAR | SAN JUAN NEPOMUCENO | 9 | 56 | 57.5 | N | 9.9493 | 75 | 13 | 1.9 | W | -75.2172 | 70 | 15/04/1975
AREA OPERATIVA 01 | 27025010 | 27025010 | #N/A | MONTEFRIO [27025010] | CON | MET | CO | SUS | IDEAM | NECHI | ANTIOQUIA | ANORÍ | 6 | 57 | 0 | N | 6.95 | 75 | 12 | 0 | W | -75.2 | 1,535 | 15/07/1970 | 15/05/1973
AREA OPERATIVA 02 | 25010090 | 25010090 | #N/A | MONTELIBANO [25010090] | CON | MET | PM | SUS | IDEAM | SAN PEDRO | CÓRDOBA | MONTELÍBANO | 8 | 2 | 0 | N | 8.0333 | 75 | 29 | 0 | W | -75.4833 | 100 | 15/04/1963 | 15/10/1973
AREA OPERATIVA 02 | 25017010 | 25017010 | 128 | MONTELIBANO AUTOMATICA | AUT | HMT | LG | ACT | IDEAM | SAN JORGE | CÓRDOBA | MONTELÍBANO | 7 | 59 | 16.7 | N | 7.988 | 75 | 25 | 2.4 | W | -75.4173 | 40 | 15/04/1973
AREA OPERATIVA 02 | 13067020 | 13067020 | 129 | MONTERIA AUTOMATICA | AUT | HMT | LG | ACT | IDEAM | SINU | CÓRDOBA | MONTERÍA | 8 | 45 | 5.8 | N | 8.7516 | 75 | 53 | 32.7 | W | -75.8924 | 15 | 15/02/1963
AREA OPERATIVA 02 | 13070270 | 13070270 | #N/A | MONTERIA [13070270] | CON | MET | PM | SUS | IDEAM | SINU | CÓRDOBA | MONTERÍA | 8 | 49 | 35.5 | N | 8.8265 | 75 | 50 | 30.6 | W | -75.8418 | 17 | 15/08/1974 | 18/08/2010
AREA OPERATIVA 02 | 13075060 | 13075060 | #N/A | MONTERIA [13075060] | CON | MET | CO | SUS | IDEAM | SINU | CÓRDOBA | MONTERÍA | 8 | 45 | 0 | N | 8.75 | 75 | 53 | 0 | W | -75.8833 | 20 | 15/01/1956 | 15/10/1971
AREA OPERATIVA 03 | 35020010 | 35020010 | #N/A | MONTERREDONDO | CON | MET | PM | ACT | IDEAM | NEGRO | CUNDINAMARCA | GUAYABETAL | 4 | 15 | 16 | N | 4.2544 | 73 | 49 | 24 | W | -73.8233 | 1,300 | 15/07/1951
AREA OPERATIVA 02 | 25025020 | 25025020 | #N/A | MONTERREY FORESTAL | CON | MET | CP | ACT | IDEAM | MAGDALENA | BOLÍVAR | ZAMBRANO | 9 | 43 | 54 | N | 9.7317 | 74 | 50 | 17 | W | -74.8381 | 25 | 15/01/1987
AREA OPERATIVA 05 | 28040100 | 28040100 | #N/A | MONTERRUBIO [28040100] | CON | MET | PM | ACT | IDEAM | AY CACAGUERO | MAGDALENA | PIVIJAY | 10 | 14 | 1.3 | N | 10.2337 | 74 | 16 | 23.7 | W | -74.2733 | 100 | 15/01/1963
AREA OPERATIVA 08 | 23170060 | 23170060 | #N/A | MONTERRUBIO FINCA | CON | MET | PM | SUS | IDEAM | QDA YANACUE | BOLÍVAR | CANTAGALLO | 7 | 20 | 0 | N | 7.3333 | 74 | 3 | 0 | W | -74.05 | 250 | 15/05/1979 | 15/12/1991
AREA OPERATIVA 01 | 27035010 | 27035010 | #N/A | MONTES NEGROS | CON | MET | CO | SUS | IDEAM | NECHI | ANTIOQUIA | ZARAGOZA | 7 | 30 | 0 | N | 7.5 | 74 | 43 | 0 | W | -74.7167 | 150 | 15/05/1970 | 15/11/1973
AREA OPERATIVA 01 | 27030230 | 27030230 | #N/A | MONTEVERDE [27030230] | CON | MET | PM | SUS | IDEAM | TIGUI | ANTIOQUIA | SEGOVIA | 7 | 21 | 0 | N | 7.35 | 74 | 39 | 0 | W | -74.65 | 2,400 | 15/10/1970 | 15/03/1971
AREA OPERATIVA 10 | 21217180 | 21217180 | 130 | MONTEZUMA [21217180] | AUT | HMT | LG | ACT | IDEAM | COMBEIMA | TOLIMA | IBAGUÉ | 4 | 28 | 55.4 | N | 4.4821 | 75 | 17 | 9.8 | W | -75.2861 | 1,450 | 15/12/1973
AREA OPERATIVA 09 | 26020220 | 26020220 | #N/A | MORALES [26020220] | CON | MET | PM | ACT | IDEAM | MORALES | CAUCA | MORALES | 2 | 46 | 9.9 | N | 2.7694 | 76 | 37 | 27.1 | W | -76.6242 | 1,692 | 15/04/1971
AREA OPERATIVA 08 | 23207020 | 23207020 | #N/A | MORALES [23207020] | CON | HID | LM | SUS | IDEAM | BZO MORALES | BOLÍVAR | MORALES | 8 | 17 | 0 | N | 8.2833 | 73 | 52 | 0 | W | -73.8667 | 46 | 15/08/1974 | 15/02/1996
AREA OPERATIVA 08 | 23205040 | 23205040 | #N/A | MORALES-LA CRUZ | CON | MET | CO | SUS | IDEAM | BZO MORALES | BOLÍVAR | MORALES | 8 | 17 | 0 | N | 8.2833 | 73 | 52 | 0 | W | -73.8667 | 110 | 15/03/1976 | 15/03/2002
AREA OPERATIVA 09 | 26107140 | 26107140 | #N/A | MORALIA [26107140] | CON | HID | LM | SUS | IDEAM | MORALES | VALLE DEL CAUCA | TULUÁ | 4 | 5 | 0 | N | 4.0833 | 76 | 7 | 0 | W | -76.1167 | 1,688 | 15/05/1972 | 15/11/1975
AREA OPERATIVA 04 | 21010220 | 21010220 | #N/A | MORELIA [21010220] | CON | MET | PM | ACT | IDEAM | GRANATES | HUILA | SALADOBLANCO | 2 | 3 | 57.2 | N | 2.0659 | 76 | 11 | 6 | W | -76.185 | 1,625 | 15/05/1980
AREA OPERATIVA 04 | 44037080 | 44037080 | #N/A | MORELIA [44037080] | CON | HID | LG | ACT | IDEAM | BODOQUERO | CAQUETÁ | MORELIA | 1 | 29 | 50.4 | N | 1.4973 | 75 | 43 | 29.9 | W | -75.725 | 253 | 15/03/1971
AREA OPERATIVA 02 | 25027540 | 25027540 | #N/A | MORENEROS BOCA | CON | HID | LG | SUS | IDEAM | CGA. MORENEROS | BOLÍVAR | PINILLOS | 9 | 1 | 0 | N | 9.0167 | 74 | 28 | 0 | W | -74.4667 | 20 | 15/10/1973 | 15/12/1984
AREA OPERATIVA 06 | 36030030 | 36030030 | #N/A | MORICHAL [36030030] | CON | MET | PM | ACT | IDEAM | CABALIA | ARAUCA | TAME | 6 | 34 | 14.3 | N | 6.5706 | 71 | 42 | 27.5 | W | -71.7076 | 300 | 15/12/1982
AREA OPERATIVA 06 | 35210010 | 35210010 | #N/A | MORRO EL [35210010] | CON | MET | PM | ACT | IDEAM | CRAVO SUR | CASANARE | YOPAL | 5 | 27 | 11 | N | 5.4531 | 72 | 27 | 22.5 | W | -72.4562 | 656 | 15/11/1974
AREA OPERATIVA 01 | 23080660 | 23080660 | #N/A | MORRO EL [23080660] | CON | MET | PG | SUS | IDEAM | QDA SAN PEDRO | ANTIOQUIA | SANTO DOMINGO | 6 | 28 | 0 | N | 6.4667 | 75 | 8 | 0 | W | -75.1333 | 2,210 | 15/05/1973 | 15/04/1986
AREA OPERATIVA 06 | 24030660 | 24030660 | #N/A | MORTINO EL [24030660] | CON | MET | PM | ACT | IDEAM | MORTINO | BOYACÁ | EL COCUY | 6 | 22 | 30.4 | N | 6.3751 | 72 | 25 | 8.4 | W | -72.419 | 3,409 | 15/06/1974
AREA OPERATIVA 07 | 53010020 | 53010020 | #N/A | MOSQUERA [53010020] | CON | MET | PM | ACT | IDEAM | GUASCAMA | NARIÑO | MOSQUERA | 2 | 30 | 18.3 | N | 2.5051 | 78 | 27 | 16.3 | W | -78.4545 | 10 | 15/09/1983
AREA OPERATIVA 04 | 21117110 | 21117110 | #N/A | MOTILON [21117110] | CON | HID | LM | SUS | IDEAM | MOTILON | HUILA | NEIVA | 2 | 48 | 20.1 | N | 2.8056 | 75 | 5 | 8 | W | -75.0856 | 1,440 | 15/06/1983 | 21/07/2011
AREA OPERATIVA 05 | 28025070 | 28025070 | #N/A | MOTILONIA CODAZZI | CON | MET | AM | ACT | IDEAM | PERNAMBUCO | CESAR | AGUSTÍN CODAZZI | 10 | 0 | 6.5 | N | 10.0018 | 73 | 14 | 57.8 | W | -73.2494 | 180 | 15/01/1956
AREA OPERATIVA 03 | 32100020 | 32100020 | #N/A | MUCUARE [32100020] | CON | MET | PM | SUS | IDEAM | GUAVIARE | GUAVIARE | SAN JOSÉ DEL GUAVIARE | 2 | 52 | 0 | N | 2.8667 | 71 | 32 | 0 | W | -71.5333 | 146 | 15/06/1983 | 15/12/1983
AREA OPERATIVA 03 | 32105060 | 32105060 | #N/A | MUCUARE [32105060] | CON | MET | CO | SUS | IDEAM | GUAVIARE | GUAVIARE | SAN JOSÉ DEL GUAVIARE | 2 | 52 | 0 | N | 2.8667 | 71 | 32 | 0 | W | -71.5333 | 146 | 15/12/1983 | 15/03/1986
AREA OPERATIVA 03 | 32107020 | 32107020 | #N/A | MUCUARE [32107020] | CON | HID | LM | SUS | IDEAM | GUAVIARE | GUAVIARE | SAN JOSÉ DEL GUAVIARE | 2 | 52 | 0 | N | 2.8667 | 71 | 32 | 0 | W | -71.5333 | 146 | 15/03/1983 | 15/12/1985
AREA OPERATIVA 07 | 47017010 | 47017010 | #N/A | MUELLE EL [47017010] | CON | HMT | LM | ACT | IDEAM | PUTUMAYO | PUTUMAYO | PUERTO ASÍS | 0 | 28 | 25.1 | N | 0.47364 | 76 | 28 | 52.5 | W | -76.4813 | 200 | 15/05/1988
AREA OPERATIVA 02 | 25027350 | 25027350 | #N/A | MULAS [25027350] | CON | HID | LM | SUS | IDEAM | LAGO MULAS | SUCRE | OVEJAS | 9 | 28 | 0 | N | 9.4667 | 75 | 9 | 0 | W | -75.15 | 180 | 15/12/1987 | 15/01/1991
AREA OPERATIVA 09 | 26035020 | 26035020 | #N/A | MUNCHIQUE [26035020] | CON | MET | CO | SUS | IDEAM | SUCIO | CAUCA | EL TAMBO | 2 | 31 | 0 | N | 2.5167 | 76 | 58 | 0 | W | -76.9667 | 3,012 | 15/04/1971 | 15/09/1992
AREA OPERATIVA 09 | 26030110 | 26030110 | #N/A | MUNCHIQUE-CARPINTE | CON | MET | PM | SUS | IDEAM | SUCIO | CAUCA | EL TAMBO | 2 | 28 | 0 | N | 2.4667 | 76 | 56 | 0 | W | -76.9333 | 2,500 | 15/01/1947 | 15/09/1992
AREA OPERATIVA 11 | 35060300 | 35060300 | #N/A | MUNDO NUEVO [35060300] | CON | MET | PM | ACT | IDEAM | RUCIO | CUNDINAMARCA | UBALÁ | 4 | 51 | 9.1 | N | 4.8525 | 73 | 23 | 31 | W | -73.3919 | 1,740 | 15/10/1978
AREA OPERATIVA 11 | 35067130 | 35067130 | #N/A | MUNDO NUEVO [35067130] | CON | HID | LG | ACT | IDEAM | RUCIO | CUNDINAMARCA | UBALÁ | 4 | 51 | 10.2 | N | 4.8528 | 73 | 23 | 34.7 | W | -73.393 | 1,757 | 15/11/1979
AREA OPERATIVA 10 | 22057060 | 22057060 | #N/A | MURALLA LA [22057060] | CON | HID | LG | ACT | IDEAM | SALDANA | TOLIMA | ATACO | 3 | 28 | 52.9 | N | 3.4814 | 75 | 28 | 1.1 | W | -75.467 | 536 | 15/10/1964
AREA OPERATIVA 10 | 21250110 | 21250110 | #N/A | MURILLO [21250110] | CON | MET | PM | ACT | IDEAM | RECIO | TOLIMA | MURILLO | 4 | 52 | 14 | N | 4.8706 | 75 | 10 | 23.8 | W | -75.1733 | 3,023 | 15/02/1960
AREA OPERATIVA 08 | 23090110 | 23090110 | #N/A | MURILLO [23090110] | CON | MET | PM | ACT | IDEAM | MAGDALENA | ANTIOQUIA | PUERTO BERRÍO | 6 | 36 | 11 | N | 6.6031 | 74 | 23 | 43 | W | -74.3953 | 130 | 15/09/1984
AREA OPERATIVA 10 | 21255170 | 21255170 | 131 | MURILLO AUTOM | AUT | MET | CP | ACT | IDEAM | RECIO | TOLIMA | MURILLO | 4 | 52 | 14 | N | 4.8706 | 75 | 10 | 23.8 | W | -75.1733 | 3,023 | 21/10/2005
AREA OPERATIVA 10 | 21250660 | 21250660 | #N/A | MURILLO AUTOMATICA | AUT | MET | PG | ACT | IDEAM | RECIO | TOLIMA | MURILLO | 4 | 52 | 14 | N | 4.8706 | 75 | 10 | 23.8 | W | -75.1733 | 3,023 | 21/10/2005
AREA OPERATIVA 01 | 11100030 | 11100030 | #N/A | MURINDO [11100030] | CON | MET | PM | SUS | IDEAM | MURINDO | ANTIOQUIA | MURINDÓ | 7 | 0 | 0 | N | 7 | 76 | 45 | 0 | W | -76.75 | 23 | 15/12/1981 | 15/12/1986
AREA OPERATIVA 01 | 11105010 | 11105010 | #N/A | MURINDO [11105010] | CON | MET | CO | SUS | IDEAM | MURINDO | ANTIOQUIA | MURINDÓ | 6 | 58 | 0 | N | 6.9667 | 76 | 45 | 0 | W | -76.75 | 23 | 15/04/1972 | 15/11/1981
AREA OPERATIVA 03 | 35037140 | 35037140 | #N/A | MURUJUY [35037140] | CON | HID | LM | SUS | IDEAM | OCOA | META | VILLAVICENCIO | 4 | 7 | 0 | N | 4.1167 | 73 | 17 | 0 | W | -73.2833 | 340 | 15/06/1978 | 15/08/1985
AREA OPERATIVA 06 | 24011050 | 24011050 | #N/A | MUSEO EL [24011050] | CON | MET | PM | SUS | IDEAM | QDA TINTALES | BOYACÁ | VILLA DE LEIVA | 5 | 39 | 0 | N | 5.65 | 73 | 32 | 0 | W | -73.5333 | 2,215 | 15/07/1979 | 15/02/1980
AREA OPERATIVA 01 | 11115040 | 11115040 | #N/A | MUSINGA [11115040] | CON | MET | CO | ACT | IDEAM | MUSINGA | ANTIOQUIA | FRONTINO | 6 | 46 | 40.7 | N | 6.778 | 76 | 12 | 12 | W | -76.2033 | 1,396 | 15/08/1984
AREA OPERATIVA 01 | 11117040 | 11117040 | #N/A | MUTATA [11117040] | CON | HID | LG | ACT | IDEAM | RIOSUCIO | ANTIOQUIA | MUTATÁ | 7 | 13 | 46 | N | 7.2294 | 76 | 26 | 17 | W | -76.4381 | 132 | 15/10/1976
AREA OPERATIVA 08 | 16020090 | 16020090 | #N/A | MUTISCUA-LA CALDER | CON | MET | PM | SUS | IDEAM | LA PLATA | NORTE DE SANTANDER | MUTISCUA | 7 | 18 | 0 | N | 7.3 | 72 | 45 | 0 | W | -72.75 | 2,650 | 15/07/1958 | 15/08/1976
AREA OPERATIVA 06 | 23120050 | 23120050 | #N/A | MUZO [23120050] | CON | MET | PM | ACT | IDEAM | MINERO | BOYACÁ | MUZO | 5 | 32 | 5.3 | N | 5.5348 | 74 | 6 | 4.4 | W | -74.1012 | 850 | 15/06/1958
AREA OPERATIVA 11 | 21205830 | 21205830 | #N/A | MUZU CENTRO SALUD | CON | MET | ME | SUS | IDEAM | FUCHA | BOGOTA D.C. | BOGOTA D.C. | 4 | 36 | 0 | N | 4.6 | 74 | 8 | 0 | W | -74.1333 | 2,560 | 15/11/1972 | 15/10/1979
AREA OPERATIVA 01 | 26175030 | 26175030 | #N/A | NACIONAL GJA LA [26175030] | CON | MET | CP | ACT | IDEAM | CARTAMA | ANTIOQUIA | TÁMESIS | 5 | 43 | 2.4 | N | 5.7173 | 75 | 41 | 27.3 | W | -75.6909 | 1,153 | 15/07/1977
AREA OPERATIVA 01 | 26170160 | 26170160 | #N/A | NACIONAL LA GJA | CON | MET | PM | SUS | IDEAM | CARTAMA | ANTIOQUIA | TÁMESIS | 5 | 43 | 0 | N | 5.7167 | 75 | 43 | 0 | W | -75.7167 | 1,190 | 15/09/1970 | 15/02/1978
AREA OPERATIVA 09 | 54030020 | 54030020 | #N/A | NARANJAL [54030020] | CON | MET | PM | ACT | IDEAM | SAN QUININI | VALLE DEL CAUCA | BOLÍVAR | 4 | 21 | 24.9 | N | 4.3569 | 76 | 21 | 12.3 | W | -76.3534 | 1,179 | 15/03/1975
AREA OPERATIVA 08 | 23190440 | 23190440 | #N/A | NARANJO EL [23190440] | CON | MET | PM | ACT | IDEAM | QDA SAN BENITO | SANTANDER | LEBRIJA | 7 | 12 | 18 | N | 7.205 | 73 | 17 | 59 | W | -73.2997 | 825 | 15/04/1971
AREA OPERATIVA 07 | 47017200 | 47017200 | #N/A | NARANJOS LOS [47017200] | CON | HMT | LM | ACT | IDEAM | PUTUMAYO | PUTUMAYO | PUERTO ASÍS | 0 | 23 | 3.6 | N | 0.38433 | 76 | 23 | 48.5 | W | -76.3968 | 245 | 14/08/2007
AREA OPERATIVA 05 | 15017070 | 15017070 | #N/A | NARANJOS LOS [15017070] | CON | HID | LG | SUS | IDEAM | PIEDRAS | MAGDALENA | SANTA MARTA | 11 | 17 | 0 | N | 11.2833 | 73 | 55 | 0 | W | -73.9167 | 40 | 15/09/1973 | 15/11/1981
AREA OPERATIVA 03 | 32075010 | 32075010 | #N/A | NARANJOS LOS [32075010] | CON | MET | CO | SUS | IDEAM | ARIARI | META | GRANADA | 3 | 28 | 0 | N | 3.4667 | 73 | 43 | 0 | W | -73.7167 | 220 | 15/03/1968 | 15/03/1976
AREA OPERATIVA 03 | 35010080 | 35010080 | #N/A | NARE [35010080] | CON | MET | PM | ACT | IDEAM | CNO NARE | META | PUERTO LÓPEZ | 3 | 47 | 38 | N | 3.7939 | 73 | 8 | 59 | W | -73.1497 | 200 | 15/05/1978
AREA OPERATIVA 10 | 21230060 | 21230060 | #N/A | NARIÑO [21230060] | CON | MET | PM | ACT | IDEAM | MAGDALENA | CUNDINAMARCA | NARIÑO | 4 | 23 | 55 | N | 4.3986 | 74 | 49 | 32 | W | -74.8256 | 289 | 15/11/1974
AREA OPERATIVA 06 | 24017510 | 24017510 | #N/A | NARIÑO [24017510] | CON | HID | LM | ACT | IDEAM | CHIQUINQUIRA | BOYACÁ | CHIQUINQUIRÁ | 5 | 35 | 0 | N | 5.5833 | 73 | 21 | 0 | W | -73.35 | 2,593 | 15/11/1964
AREA OPERATIVA 07 | 52040070 | 52040070 | #N/A | NARIÑO [52040070] | CON | MET | PM | ACT | IDEAM | PASTO | NARIÑO | NARIÑO | 1 | 16 | 58 | N | 1.2828 | 77 | 21 | 18 | W | -77.355 | 2,590 | 15/07/1958
AREA OPERATIVA 10 | 21237010 | 21237010 | 132 | NARIÑO AUTOM | CON | HID | LG | ACT | IDEAM | MAGDALENA | CUNDINAMARCA | NARIÑO | 4 | 23 | 16 | N | 4.3878 | 74 | 50 | 18.15 |  | -74.8384 | 277 | 15/08/1977
AREA OPERATIVA 10 | 21230110 | 21230110 | #N/A | NARIÑO RADIO [21230110] | CON | MET | PM | ACT | IDEAM | MAGDALENA | CUNDINAMARCA | NARIÑO | 4 | 23 | 16 | N | 4.3878 | 74 | 50 | 18.15 |  | -74.8384 | 277 | 15/01/1980
AREA OPERATIVA 04 | 21050090 | 21050090 | #N/A | NATAGA [21050090] | CON | MET | PM | ACT | IDEAM | NEGRO | HUILA | NÁTAGA | 2 | 33 | 5.2 | N | 2.5514 | 75 | 48 | 23.4 | W | -75.8065 | 1,545 | 15/04/1971
AREA OPERATIVA 10 | 21185020 | 21185020 | #N/A | NATAIMA [21185020] | CON | MET | AM | SUS | IDEAM | MAGDALENA | TOLIMA | ESPINAL | 4 | 11 | 17.3 | N | 4.1881 | 74 | 57 | 37.7 | W | -74.9605 | 393 | 15/08/1971 | 28/08/2014
AREA OPERATIVA 10 | 21185090 | 21185090 | 133 | NATAIMA AUTOM | AUT | MET | AM | ACT | IDEAM | MAGDALENA | TOLIMA | ESPINAL | 4 | 11 | 17.3 | N | 4.1881 | 74 | 57 | 37.7 | W | -74.9605 | 393 | 16/10/2005
AREA OPERATIVA 05 | 15085020 | 15085020 | #N/A | NAZARETH [15085020] | CON | MET | CP | ACT | IDEAM | AY SHARIMAHANA | LA GUAJIRA | URIBIA | 12 | 10 | 44 | N | 12.1789 | 71 | 17 | 2 | W | -71.2839 | 85 | 15/07/1971
AREA OPERATIVA 05 | 15087050 | 15087050 | #N/A | NAZARETH [15087050] | CON | HID | LM | SUS | IDEAM | AY RUHARU | LA GUAJIRA | URIBIA | 12 | 11 | 0 | N | 12.1833 | 71 | 18 | 0 | W | -71.3 | 70 | 15/11/1972 | 15/02/1981
AREA OPERATIVA 11 | 35020310 | 35020310 | #N/A | NAZARETH [35020310] | CON | MET | PG | ACT | IDEAM | BLANCO | BOGOTA D.C. | BOGOTA D.C. | 4 | 10 | 20.1 | N | 4.1723 | 74 | 8 | 45.6 | W | -74.146 | 2,800 | 15/07/1984
AREA OPERATIVA 06 | 35070170 | 35070170 | #N/A | NAZARETH [35070170] | CON | MET | PM | ACT | IDEAM | GUAVIO | BOYACÁ | SANTA MARÍA | 4 | 44 | 0 | N | 4.7333 | 73 | 12 | 0 | W | -73.2 | 400 | 15/09/1972
AREA OPERATIVA 11 | 48017030 | 48017030 | #N/A | NAZARETH [48017030] | CON | HID | LG | ACT | IDEAM | AMAZONAS | AMAZONAS | LETICIA | 4 | 7 | 12.7 | S | -4.1202 | 70 | 2 | 9.9 | W | -70.0361 | 119 | 15/11/1987
AREA OPERATIVA 01 | 25020310 | 25020310 | #N/A | NECHI [25020310] | CON | MET | PM | SUS | IDEAM | CAUCA | ANTIOQUIA | NECHÍ | 8 | 6 | 0 | N | 8.1 | 74 | 50 | 0 | W | -74.8333 | 250 | 15/07/1966 | 15/05/1970
AREA OPERATIVA 01 | 25025140 | 25025140 | #N/A | NECHI [25025140] | CON | MET | CO | SUS | IDEAM | CAUCA | ANTIOQUIA | NECHÍ | 8 | 6 | 0 | N | 8.1 | 74 | 46 | 0 | W | -74.7667 | 25 | 15/05/1970 | 15/05/2002
AREA OPERATIVA 01 | 25027480 | 25027480 | #N/A | NECHI [25027480] | CON | HID | LM | SUS | IDEAM | CAUCA | ANTIOQUIA | NECHÍ | 8 | 6 | 0 | N | 8.1 | 74 | 46 | 0 | W | -74.7667 | 25 | 15/06/1966 | 15/12/1967
AREA OPERATIVA 01 | 27040040 | 27040040 | #N/A | NECHI [27040040] | CON | MET | PM | ACT | IDEAM | NECHI | ANTIOQUIA | NECHÍ | 8 | 5 | 49.8 | N | 8.0972 | 74 | 46 | 10 | W | -74.7694 | 180 | 15/11/2006
AREA OPERATIVA 06 | 35197060 | 35197060 | #N/A | NEGRA LA [35197060] | CON | HID | LM | SUS | IDEAM | CUSIANA | BOYACÁ | PAJARITO | 5 | 20 | 0 | N | 5.3333 | 72 | 43 | 0 | W | -72.7167 | 842 | 15/03/1980 | 15/06/1990
AREA OPERATIVA 01 | 12015040 | 12015040 | #N/A | NEGRA LA 1 [12015040] | CON | MET | ME | SUS | IDEAM | QDA ZUMBADORA | ANTIOQUIA | TURBO | 7 | 57 | 0 | N | 7.95 | 76 | 41 | 0 | W | -76.6833 | 2 | 15/07/1977 | 15/12/1982
AREA OPERATIVA 02 | 25021200 | 25021200 | #N/A | NEGRITOS LOS [25021200] | CON | MET | PM | ACT | IDEAM | BZO MOMPOS | MAGDALENA | EL BANCO | 9 | 1 | 36 | N | 9.0267 | 74 | 4 | 46 | W | -74.0794 | 26 | 15/07/1976
AREA OPERATIVA 01 | 11047030 | 11047030 | #N/A | NEGUA [11047030] | CON | HID | LM | ACT | IDEAM | NEGUA | CHOCÓ | QUIBDÓ | 5 | 49 | 49.1 | N | 5.8303 | 76 | 37 | 9.1 | W | -76.6192 | 35 | 15/05/1975
AREA OPERATIVA 09 | 26160100 | 26160100 | #N/A | NEIRA [26160100] | CON | MET | PM | SUS | IDEAM | TAPIAS | CALDAS | NEIRA | 5 | 9 | 47.4 | N | 5.1632 | 75 | 31 | 6.4 | W | -75.5184 | 198 | 15/09/1970 | 06/01/2016
AREA OPERATIVA 04 | 21110460 | 21110460 | #N/A | NEIVA [21110460] | CON | MET | PM | ACT | IDEAM | LAS CEIBAS | HUILA | NEIVA | 2 | 56 | 23 | N | 2.9397 | 75 | 14 | 56.5 | W | -75.249 | 516 | 07/07/2010
AREA OPERATIVA 04 | 21115040 | 21115040 | #N/A | NEIVA GJA [21115040] | CON | MET | CO | SUS | IDEAM | CEIBAS | HUILA | NEIVA | 2 | 57 | 0 | N | 2.95 | 75 | 18 | 0 | W | -75.3 | 438 | 15/03/1961 | 15/07/1975
AREA OPERATIVA 08 | 24027030 | 24027030 | #N/A | NEMIZAQUE [24027030] | AUS | HID | LG | ACT | IDEAM | PIENTA | SANTANDER | CHARALÁ | 6 | 13 | 46 | N | 6.2294 | 73 | 10 | 18 | W | -73.1717 | 1,308 | 15/06/1971
AREA OPERATIVA 08 | 23195230 | 23195230 | 134 | NEOMUNDO AUTOMATICA | AUT | MET | CP | ACT | IDEAM | ORO | SANTANDER | BUCARAMANGA | 7 | 6 | 9.4 | N | 7.1026 | 73 | 6 | 26.3 | W | -73.1073 | 970 | 17/08/2005
AREA OPERATIVA 06 | 24035380 | 24035380 | 136 | NEV DEL COCUY | AUT | MET | CP | ACT | IDEAM | CHICAMOCHA | BOYACÁ | GUICÁN | 6 | 30 | 32.8 | N | 6.5091 | 72 | 18 | 51 | W | -72.3142 | 4,676 | 19/11/2005
AREA OPERATIVA 10 | 21215150 | 21215150 | 137 | NEV DEL TOLIMA | AUT | MET | CP | ACT | IDEAM | COMBEIMA | TOLIMA | IBAGUÉ | 4 | 40 | 14.8 | N | 4.6708 | 75 | 19 | 40 | W | -75.3278 | 4,635 | 18/10/2005
AREA OPERATIVA 09 | 26135320 | 26135320 | #N/A | NEV SANTA ISABEL | AUT | MET | CP | SUS | IDEAM | OTUN | RISARALDA | SANTA ROSA DE CABAL | 4 | 48 | 9.4 | N | 4.8026 | 75 | 22 | 49.7 | W | -75.3805 | 4,757 | 17/10/2005 | 23/08/2010
AREA OPERATIVA 09 | 26155280 | 26155280 | 135 | NEV STA ISABEL | AUT | MET | CP | ACT | IDEAM | CHINCHINA | CALDAS | VILLAMARIA | 4 | 49 | 3.3 | N | 4.8176 | 75 | 22 | 26.6 | W | -75.3741 | 4,685 | 23/04/2010
AREA OPERATIVA 09 | 26155130 | 26155130 | #N/A | NEVADO DEL RUIZ | CON | MET | CO | SUS | IDEAM | CHINCHINA | CALDAS | VILLAMARIA | 4 | 57 | 0 | N | 4.95 | 75 | 21 | 0 | W | -75.35 | 4,800 | 15/10/1970 | 15/10/1971
AREA OPERATIVA 10 | 21190210 | 21190210 | #N/A | NILO [21190210] | CON | MET | PM | ACT | IDEAM | PAGUEY | CUNDINAMARCA | NILO | 4 | 18 | 21.2 | N | 4.3059 | 74 | 38 | 55.2 | W | -74.6487 | 322 | 15/11/1971
AREA OPERATIVA 06 | 24030640 | 24030640 | #N/A | NIMICIA ESC RURAL | CON | MET | PM | ACT | IDEAM | SASA | BOYACÁ | GÁMEZA | 5 | 46 | 56.5 | N | 5.7824 | 72 | 46 | 11.3 | W | -72.7698 | 3,200 | 15/06/1974
AREA OPERATIVA 02 | 29030310 | 29030310 | #N/A | NISPERO EL [29030310] | CON | MET | PM | ACT | IDEAM | AY FLAMENCO | BOLÍVAR | MARÍA LA BAJA | 9 | 56 | 2 | N | 9.9339 | 75 | 25 | 3 | W | -75.4175 | 10 | 15/08/1969
AREA OPERATIVA 08 | 23187210 | 23187210 | #N/A | NO HAY COMO DIOS | CON | HID | LM | SUS | IDEAM | BZO BOSTON | SANTANDER | PUERTO WILCHES | 7 | 42 | 0 | N | 7.7 | 73 | 48 | 0 | W | -73.8 | 79 | 15/08/1979 | 15/09/1979
AREA OPERATIVA 02 | 25028220 | 25028220 | #N/A | NO TE PASES HDA | CON | HID | LM | SUS | IDEAM | CNO TAPOA | BOLÍVAR | PINILLOS | 8 | 48 | 0 | N | 8.8 | 74 | 20 | 0 | W | -74.3333 | 21 | 15/06/1978 | 15/07/1981
AREA OPERATIVA 09 | 54085010 | 54085010 | #N/A | NOANAMA [54085010] | CON | MET | CO | ACT | IDEAM | SAN JUAN | CHOCÓ | MEDIO SAN JUAN | 4 | 41 | 17.5 | N | 4.6882 | 76 | 56 | 3.3 | W | -76.9343 | 28 | 15/08/1973
AREA OPERATIVA 09 | 54050010 | 54050010 | #N/A | NOANAMA [54050010] | CON | MET | PM | SUS | IDEAM | COPOMA | CHOCÓ | ISTMINA | 4 | 43 | 0 | N | 4.7167 | 76 | 55 | 0 | W | -76.9167 | 18 | 15/01/1969 | 15/08/1973
AREA OPERATIVA 09 | 54050020 | 54050020 | #N/A | NOANAMA [54050020] | CON | MET | PG | SUS | IDEAM | COPOMA | CHOCÓ | ISTMINA | 4 | 40 | 0 | N | 4.6667 | 76 | 52 | 0 | W | -76.8667 | 18 | 15/07/1966 | 15/12/1970
AREA OPERATIVA 09 | 54057010 | 54057010 | #N/A | NOANAMA ASERRIO | CON | HID | LG | ACT | IDEAM | SAN JUAN | CHOCÓ | MEDIO SAN JUAN | 4 | 40 | 21.9 | N | 4.6728 | 76 | 56 | 0.3 | W | -76.9334 | 36 | 15/03/1975
AREA OPERATIVA 09 | 54087020 | 54087020 | #N/A | NOANAMA PUEBLO | CON | HID | LM | SUS | IDEAM | SAN JUAN | CHOCÓ | ISTMINA | 4 | 40 | 0 | N | 4.6667 | 76 | 57 | 0 | W | -76.95 | 16 | 15/05/1966 | 15/03/1977
AREA OPERATIVA 07 | 53070050 | 53070050 | #N/A | NOANAMITO [53070050] | CON | MET | PM | ACT | IDEAM | MICAY | CAUCA | LÓPEZ | 3 | 4 | 37.7 | N | 3.0771 | 77 | 32 | 9.8 | W | -77.5361 | 100 | 15/02/1980
AREA OPERATIVA 08 | 23207050 | 23207050 | #N/A | NOBLEZA LA [23207050] | CON | HID | LM | ACT | IDEAM | BZO MORALES | BOLÍVAR | RIOVIEJO | 8 | 31 | 3 | N | 8.5175 | 73 | 53 | 1 | W | -73.8836 | 37 | 15/12/1992
AREA OPERATIVA 06 | 24030790 | 24030790 | #N/A | NOBSA [24030790] | CON | MET | PM | ACT | IDEAM | CHICAMOCHA | BOYACÁ | NOBSA | 5 | 46 | 24.3 | N | 5.7734 | 72 | 56 | 24.9 | W | -72.9403 | 2,500 | 15/02/1964
AREA OPERATIVA 09 | 26100800 | 26100800 | #N/A | NOGALES ALTAGRACIA | CON | MET | PM | ACT | IDEAM | TULUA | VALLE DEL CAUCA | BUGA | 3 | 53 | 19.2 | N | 3.8887 | 76 | 3 | 57 | W | -76.0658 | 2,507 | 15/11/1974
AREA OPERATIVA 01 | 26205060 | 26205060 | #N/A | NOQUE LA [26205060] | CON | MET | CO | SUS | IDEAM | CAUCA | ANTIOQUIA | ANZÁ | 6 | 24 | 0 | N | 6.4 | 75 | 50 | 0 | W | -75.8333 | 450 | 15/04/1981 | 15/05/1987
AREA OPERATIVA 10 | 23050070 | 23050070 | #N/A | NORCASIA [23050070] | CON | MET | PM | SUS | IDEAM | LA MIEL | CALDAS | VICTORIA | 5 | 34 | 0 | N | 5.5667 | 74 | 43 | 0 | W | -74.7167 | 800 | 15/02/1963 | 15/03/1979
AREA OPERATIVA 10 | 23050250 | 23050250 | #N/A | NORCASIA RADIO | CON | MET | PM | ACT | IDEAM | LA MIEL | CALDAS | NORCASIA | 5 | 34 | 28.1 | N | 5.5745 | 74 | 53 | 30.1 | W | -74.8917 | 737 | 15/03/1979
AREA OPERATIVA 08 | 23190420 | 23190420 | #N/A | NORMA LA [23190420] | CON | MET | PM | SUS | IDEAM | LEBRIJA | SANTANDER | SABANA DE TORRES | 7 | 34 | 0 | N | 7.5667 | 73 | 34 | 0 | W | -73.5667 | 124 | 15/11/1974 | 15/04/1998
AREA OPERATIVA 08 | 23197060 | 23197060 | #N/A | NORMA LA MIRA 7 | CON | HID | LM | SUS | IDEAM | LEBRIJA | SANTANDER | PUERTO WILCHES | 8 | 6 | 0 | N | 8.1 | 73 | 47 | 0 | W | -73.7833 | 75 | 15/12/1965 | 15/10/1979
AREA OPERATIVA 02 | 29035080 | 29035080 | #N/A | NORMAL MANATI | CON | MET | CP | ACT | IDEAM | CGA. GUAJARO | ATLÁNTICO | MANATÍ | 10 | 27 | 12.9 | N | 10.4536 | 74 | 57 | 16.7 | W | -74.9546 | 10 | 15/10/1963
AREA OPERATIVA 01 | 11110010 | 11110010 | #N/A | NORMAL STA TERESA | CON | MET | PM | ACT | IDEAM | QDA DE CRUCES | ANTIOQUIA | FRONTINO | 6 | 45 | 48 | N | 6.7633 | 76 | 8 | 1 | W | -76.1336 | 1,370 | 15/01/1969
AREA OPERATIVA 01 | 27010860 | 27010860 | #N/A | NORMANDIA HDA | CON | MET | PM | SUS | IDEAM | QDA GUDUAS | ANTIOQUIA | YOLOMBÓ | 6 | 42 | 0 | N | 6.7 | 75 | 7 | 0 | W | -75.1167 | 980 | 15/10/1970 | 15/04/1981
AREA OPERATIVA 01 | 27015200 | 27015200 | #N/A | NORMANDIA HDA | CON | MET | CO | SUS | IDEAM | QDA GUADUAS | ANTIOQUIA | YOLOMBÓ | 6 | 47 | 0 | N | 6.7833 | 75 | 7 | 0 | W | -75.1167 | 900 | 15/04/1981 | 15/09/1998
AREA OPERATIVA 08 | 25025220 | 25025220 | #N/A | NOROSI [25025220] | CON | MET | CO | SUS | IDEAM | QDA NOROSI | BOLÍVAR | RIOVIEJO | 8 | 32 | 0 | N | 8.5333 | 74 | 3 | 0 | W | -74.05 | 160 | 15/08/1974 | 15/09/1998
AREA OPERATIVA 07 | 52070040 | 52070040 | #N/A | NORTES LOS AUTOMATICA | CON | MET | PG | SUS | IDEAM | PATIA | NARIÑO | CUMBITARA | 1 | 44 | 28 | N | 1.7411 | 77 | 31 | 52 | W | -77.5311 | 340 | 19/02/2009 | 12/11/2010
AREA OPERATIVA 09 | 54020020 | 54020020 | #N/A | NOVITA [54020020] | CON | MET | PM | ACT | IDEAM | TAMANA | CHOCÓ | NÓVITA | 4 | 57 | 20.5 | N | 4.9557 | 76 | 36 | 20 | W | -76.6056 | 71 | 15/03/1966
AREA OPERATIVA 02 | 13047020 | 13047020 | #N/A | NUBES LAS [13047020] | CON | HID | LM | SUS | IDEAM | LAGO LAS NUBES | CÓRDOBA | VALENCIA | 8 | 19 | 0 | N | 8.3167 | 76 | 6 | 0 | W | -76.1 | 70 | 15/11/1989 | 15/01/1991
AREA OPERATIVA 08 | 37057070 | 37057070 | #N/A | NUBIA LA FINCA | CON | HID | LM | SUS | IDEAM | ARAUCA | ARAUCA | ARAUCA | 7 | 4 | 45 | N | 7.0792 | 70 | 33 | 56 | W | -70.5656 | 115 | 15/11/1997 | 12/12/2008
AREA OPERATIVA 01 | 12020040 | 12020040 | #N/A | NUEVA ANTIOQUIA | CON | MET | PM | SUS | IDEAM | CURRULAO | ANTIOQUIA | TURBO | 8 | 3 | 0 | N | 8.05 | 76 | 33 | 0 | W | -76.55 | 13 | 15/02/1987 | 15/01/1996
AREA OPERATIVA 02 | 13057010 | 13057010 | 138 | NUEVA COLOMBIA | CON | HID | LG | ACT | IDEAM | SINU | CÓRDOBA | MONTERÍA | 8 | 29 | 58 | N | 8.4994 | 75 | 58 | 43 | W | -75.9786 | 20 | 15/06/1990
AREA OPERATIVA 02 | 29035040 | 29035040 | #N/A | NUEVA FLORIDA | CON | MET | CP | ACT | IDEAM | AY EL VIENTO | BOLÍVAR | MARÍA LA BAJA | 9 | 56 | 39 | N | 9.9442 | 75 | 21 | 5 | W | -75.3514 | 13 | 15/01/1963
AREA OPERATIVA 11 | 21206600 | 21206600 | 139 | NUEVA GENERACION | AUT | MET | CO | ACT | IDEAM | BOGOTA | BOGOTA D.C. | BOGOTA D.C. | 4 | 46 | 56 | N | 4.7822 | 74 | 5 | 39.6 | W | -74.0943 | 2,590 | 15/11/2001
AREA OPERATIVA 05 | 25021630 | 25021630 | #N/A | NUEVA GRANADA | CON | MET | PM | ACT | IDEAM | MAGDALENA | MAGDALENA | NUEVA GRANADA | 9 | 48 | 6.3 | N | 9.8018 | 74 | 23 | 18.8 | W | -74.3886 | 110 | 15/06/1982
AREA OPERATIVA 10 | 21257100 | 21257100 | #N/A | NUEVA LA [21257100] | CON | HID | LG | ACT | IDEAM | RECIO | TOLIMA | LÉRIDA | 4 | 47 | 42.3 | N | 4.7951 | 74 | 58 | 19 | W | -74.9719 | 570 | 15/01/1977
AREA OPERATIVA 01 | 11127010 | 11127010 | #N/A | NUEVA LA [11127010] | CON | HID | LM | SUS | IDEAM | TRUANDO | CHOCÓ | RIOSUCIO | 7 | 19 | 0 | N | 7.3167 | 77 | 10 | 0 | W | -77.1667 | 75 | 15/03/1977 | 15/09/1989
AREA OPERATIVA 02 | 25027650 | 25027650 | #N/A | NUEVE LOS [25027650] | CON | HID | LM | SUS | IDEAM | LAGO LOS NUEVE | SUCRE | SINCELEJO | 9 | 19 | 0 | N | 9.3167 | 75 | 23 | 0 | W | -75.3833 | 98 | 15/12/1989 | 15/01/1991
AREA OPERATIVA 05 | 15070020 | 15070020 | #N/A | NUEVO AMBIENTE | CON | MET | PM | ACT | IDEAM | AY AMAIJUI | LA GUAJIRA | URIBIA | 12 | 20 | 38.1 | N | 12.3439 | 71 | 49 | 9.1 | W | -71.8192 | 39 | 15/07/1971
AREA OPERATIVA 06 | 35075010 | 35075010 | #N/A | NUEVO COLON [35075010] | CON | MET | AM | ACT | IDEAM | TURMEQUE | BOYACÁ | NUEVO COLÓN | 5 | 21 | 9.7 | N | 5.3527 | 73 | 27 | 13.6 | W | -73.4538 | 2,438 | 15/08/1965
AREA OPERATIVA 02 | 25028240 | 25028240 | #N/A | NUEVO HORIZONTE | CON | HID | LM | SUS | IDEAM | BZO DE LOBA | BOLÍVAR | PINILLOS | 8 | 52 | 0 | N | 8.8667 | 74 | 21 | 0 | W | -74.35 | 21 | 15/09/1979 | 15/07/1981
AREA OPERATIVA 05 | 28030200 | 28030200 | #N/A | NUEVO HORIZONTE | CON | MET | PM | SUS | IDEAM | GUATAPURI | CESAR | VALLEDUPAR | 10 | 27 | 0 | N | 10.45 | 73 | 14 | 0 | W | -73.2333 | 195 | 15/05/1971 | 15/08/1975
AREA OPERATIVA 09 | 26130570 | 26130570 | #N/A | NUEVO LIBARE [26130570] | CON | MET | PM | ACT | IDEAM | OTUN | RISARALDA | PEREIRA | 4 | 46 | 55.4 | N | 4.7821 | 75 | 38 | 45 | W | -75.6458 | 1,625 | 15/02/1999
AREA OPERATIVA 09 | 26120730 | 26120730 | #N/A | NUEVO LIBARE [26120730] | CON | MET | PM | SUS | IDEAM | OTUN | RISARALDA | PEREIRA | 4 | 46 | 55.4 | N | 4.7821 | 75 | 38 | 45 | W | -75.6458 | 1,625 | 15/02/1999 | 15/10/2002
AREA OPERATIVA 09 | 26127160 | 26127160 | #N/A | NUEVO LIBARE BOCAT | CON | HID | LM | SUS | IDEAM | OTUN | RISARALDA | PEREIRA | 4 | 48 | 0 | N | 4.8 | 75 | 37 | 0 | W | -75.6167 | 1,500 | 15/02/1999 | 15/10/2002
AREA OPERATIVA 09 | 26137250 | 26137250 | #N/A | NUEVO LIBARE BOCAT | CON | HID | LM | SUS | IDEAM | OTUN | RISARALDA | PEREIRA | 4 | 48 | 0 | N | 4.8 | 75 | 37 | 0 | W | -75.6167 | 1,500 | 15/02/1999 | 15/09/2005
AREA OPERATIVA 05 | 28020470 | 28020470 | #N/A | NUEVO MUNDO DC HDA | CON | MET | PM | SUS | IDEAM | CASACARA | CESAR | AGUSTÍN CODAZZI | 9 | 50 | 0 | N | 9.8333 | 73 | 16 | 0 | W | -73.2667 | 120 | 15/11/1979 | 15/09/1988
AREA OPERATIVA 01 | 12010170 | 12010170 | #N/A | NUEVO ORIENTE | CON | MET | PG | ACT | IDEAM | TUMARADO | ANTIOQUIA | TURBO | 7 | 27 | 37.2 | N | 7.4603 | 76 | 41 | 22.4 | W | -76.6896 | 23 | 15/03/1991
AREA OPERATIVA 04 | 21100080 | 21100080 | #N/A | NUEVO PARAISO | CON | MET | PM | ACT | IDEAM | NEIVA | HUILA | ALGECIRAS | 2 | 36 | 55 | N | 2.6153 | 75 | 12 | 24.1 | W | -75.2067 | 1,525 | 15/10/1976
AREA OPERATIVA 02 | 25028290 | 25028290 | #N/A | NUEVO PORVENIR | CON | HID | LM | SUS | IDEAM | CNO MONO | BOLÍVAR | MARGARITA | 8 | 58 | 0 | N | 8.9667 | 74 | 14 | 0 | W | -74.2333 | 24 | 15/09/1979 | 15/07/1981
AREA OPERATIVA 05 | 28017040 | 28017040 | #N/A | NUEVO PRADO [28017040] | CON | HID | LM | SUS | IDEAM | MANAURE | CESAR | MANAURE BALCÓN DEL | 10 | 24 | 0 | N | 10.4 | 73 | 6 | 0 | W | -73.1 | 480 | 15/06/1964 | 15/10/1978
AREA OPERATIVA 02 | 13097060 | 13097060 | #N/A | NUMEROS LOS [13097060] | CON | HID | LM | SUS | IDEAM | LAGO LOS NUMEROS | SUCRE | OVEJAS | 9 | 38 | 0 | N | 9.6333 | 75 | 13 | 0 | W | -75.2167 | 380 | 15/03/1990 | 15/01/1991
AREA OPERATIVA 11 | 21190330 | 21190330 | #N/A | NUNEZ [21190330] | CON | MET | PM | ACT | IDEAM | QDA NEGRA | CUNDINAMARCA | CABRERA | 3 | 54 | 21.1 | N | 3.9059 | 74 | 30 | 34.9 | W | -74.5097 | 1,950 | 15/08/1980
AREA OPERATIVA 01 | 56010040 | 56010040 | #N/A | NUQUI [56010040] | CON | MET | PM | ACT | IDEAM | PACIFICO | CHOCÓ | NUQUÍ | 5 | 42 | 29 | N | 5.7081 | 77 | 15 | 57 | W | -77.2658 | 1 | 15/06/2000
AREA OPERATIVA 01 | 23085080 | 23085080 | #N/A | NUS GJA EXP EL [23085080] | CON | MET | CP | ACT | IDEAM | NUS | ANTIOQUIA | SAN ROQUE | 6 | 29 | 0.9 | N | 6.4836 | 74 | 50 | 12.1 | W | -74.8367 | 859 | 15/05/1972
AREA OPERATIVA 01 | 11115030 | 11115030 | #N/A | NUTIBARA [11115030] | CON | MET | CO | SUS | IDEAM | VERDE | ANTIOQUIA | FRONTINO | 6 | 49 | 0 | N | 6.8167 | 76 | 15 | 0 | W | -76.25 | 1,400 | 15/07/1973 | 15/09/1981
AREA OPERATIVA 03 | 35015010 | 35015010 | #N/A | NUTRIA LA [35015010] | CON | MET | CO | SUS | IDEAM | CNO GUAROA | META | CASTILLA LA NUEVA | 3 | 48 | 0 | N | 3.8 | 73 | 26 | 0 | W | -73.4333 | 230 | 15/05/1968 | 15/09/1975
AREA OPERATIVA 09 | 26100300 | 26100300 | #N/A | OBANDO [26100300] | CON | MET | PM | ACT | IDEAM | CAUCA | VALLE DEL CAUCA | OBANDO | 4 | 35 | 19 | N | 4.5886 | 75 | 57 | 57 | W | -75.9658 | 986 | 15/08/1967
AREA OPERATIVA 07 | 52045010 | 52045010 | #N/A | OBONUCO [52045010] | CON | MET | AM | ACT | IDEAM | PASTO | NARIÑO | PASTO | 1 | 11 | 53.6 | N | 1.1982 | 77 | 18 | 11.1 | W | -77.3031 | 2,710 | 15/05/1953
AREA OPERATIVA 11 | 21205230 | 21205230 | #N/A | OBS MET NACIONAL | CON | MET | CP | SUS | IDEAM | BOGOTA | BOGOTA D.C. | BOGOTA D.C. | 4 | 38 | 0 | N | 4.6333 | 74 | 6 | 0 | W | -74.1 | 2,556 | 15/03/1941 | 15/11/1993
AREA OPERATIVA 08 | 16050050 | 16050050 | #N/A | OCANA [16050050] | CON | MET | PM | SUS | IDEAM | ALGODONAL | NORTE DE SANTANDER | OCAÑA | 8 | 14 | 0 | N | 8.2333 | 73 | 22 | 0 | W | -73.3667 | 1,220 | 15/05/1971 | 15/12/1983
AREA OPERATIVA 01 | 11027020 | 11027020 | #N/A | OCHO EL [11027020] | CON | HID | LM | SUS | IDEAM | ATRATO | CHOCÓ | EL CARMEN | 5 | 51 | 0 | N | 5.85 | 76 | 15 | 0 | W | -76.25 | 900 | 15/04/1972 | 15/02/1979
AREA OPERATIVA 01 | 26230220 | 26230220 | #N/A | OCULTA LA [26230220] | CON | MET | PM | ACT | IDEAM | SAN ANDRES | ANTIOQUIA | BELMIRA | 6 | 46 | 45.8 | N | 6.7794 | 75 | 38 | 18.9 | W | -75.6386 | 2,300 | 15/09/1983
AREA OPERATIVA 08 | 24010240 | 24010240 | #N/A | OIBA [24010240] | CON | MET | PM | ACT | IDEAM | OIBITA | SANTANDER | OIBA | 6 | 15 | 45 | N | 6.2625 | 73 | 18 | 12 | W | -73.3033 | 1,400 | 15/11/1958
AREA OPERATIVA 08 | 24017520 | 24017520 | #N/A | OIBA-PTE VARGAS | CON | HID | LM | SUS | IDEAM | OIBITA | SANTANDER | OIBA | 6 | 15 | 0 | N | 6.25 | 73 | 20 | 0 | W | -73.3333 | 1,400 | 15/11/1957 | 15/07/1975
AREA OPERATIVA 03 | 35030050 | 35030050 | #N/A | OJO DE AGUA [35030050] | CON | MET | PM | ACT | IDEAM | OCOA | META | VILLAVICENCIO | 4 | 5 | 28.1 | N | 4.0911 | 73 | 26 | 55.6 | W | -73.4488 | 300 | 15/07/1978
AREA OPERATIVA 01 | 26230010 | 26230010 | #N/A | OLAYA [26230010] | CON | MET | PM | ACT | IDEAM | CAUCA | ANTIOQUIA | OLAYA | 6 | 37 | 43.4 | N | 6.6287 | 75 | 48 | 39.2 | W | -75.8109 | 575 | 15/10/1970
AREA OPERATIVA 01 | 26237100 | 26237100 | #N/A | OLAYA [26237100] | CON | HID | LG | ACT | IDEAM | CAUCA | ANTIOQUIA | OLAYA | 6 | 38 | 41.8 | N | 6.6449 | 75 | 49 | 34.2 | W | -75.8262 | 175 | 15/10/1981
AREA OPERATIVA 01 | 27015330 | 27015330 | 140 | OLAYA HERRERA - | AUT | MET | SP | ACT | IDEAM |  | ANTIOQUIA | MEDELLÍN | 6 | 13 | 14.2 | N | 6.2206 | 75 | 35 | 20.33 |  | -75.589 | 1,490 | 12/05/2014
AREA OPERATIVA 10 | 22060090 | 22060090 | #N/A | OLAYA HERRERA | CON | MET | PM | ACT | IDEAM | TETUAN | TOLIMA | ORTEGA | 3 | 48 | 55.5 | N | 3.8154 | 75 | 19 | 48.2 | W | -75.3301 | 450 | 15/07/1973
AREA OPERATIVA 08 | 24010650 | 24010650 | #N/A | OLIVAL [24010650] | CON | MET | PM | ACT | IDEAM | TOLOTA | SANTANDER | SUAITA | 6 | 9 | 5 | N | 6.1514 | 73 | 20 | 30 | W | -73.3417 | 1,502 | 15/11/1973
AREA OPERATIVA 05 | 15010170 | 15010170 | #N/A | ONACA [15010170] | CON | MET | PM | SUS | IDEAM | GUACHACA | MAGDALENA | SANTA MARTA | 11 | 11 | 59 | N | 11.1997 | 73 | 50 | 25 | W | -73.8403 | 900 | 15/04/1965 | 15/09/1971
AREA OPERATIVA 01 | 11090010 | 11090010 | #N/A | OPOGADO [11090010] | CON | MET | PM | ACT | IDEAM | OPOGADO | CHOCÓ | BOJAYÁ (Bellavista) | 6 | 48 | 45.1 | N | 6.8125 | 76 | 58 | 21.8 | W | -76.9727 | 50 | 15/04/1977
AREA OPERATIVA 09 | 54020060 | 54020060 | #N/A | OPOGODO [54020060] | CON | MET | PM | ACT | IDEAM | CONDOTO | CHOCÓ | CONDOTO | 5 | 3 | 19.11 | N | 5.0553 | 76 | 38 | 55 | W | -76.6486 | 61 | 15/03/1966
AREA OPERATIVA 04 | 21040030 | 21040030 | #N/A | OPORAPA [21040030] | CON | MET | PM | ACT | IDEAM | MAGDALENA | HUILA | OPORAPA | 2 | 1 | 51.4 | N | 2.0309 | 76 | 6 | 1.1 | W | -76.1003 | 1,614 | 15/11/1975
AREA OPERATIVA 10 | 21245110 | 21245110 | #N/A | ORCHORAL [21245110] | CON | MET | ME | SUS | IDEAM | TOTARE | TOLIMA | SANTA ISABEL | 4 | 43 | 0 | N | 4.7167 | 75 | 10 | 0 | W | -75.1667 | 3,000 | 15/09/1981 | 15/12/1986
AREA OPERATIVA 02 | 25027520 | 25027520 | #N/A | OREJERO [25027520] | CON | HID | LM | ACT | IDEAM | CAÑO PANCEGUITA | SUCRE | SUCRE | 8 | 58 | 56 | N | 8.9822 | 74 | 42 | 50 | W | -74.7139 | 21 | 15/11/1989
AREA OPERATIVA 04 | 21130080 | 21130080 | #N/A | ORGANOS [21130080] | CON | MET | PM | ACT | IDEAM | CHIQUILLA | HUILA | NEIVA | 3 | 7 | 15 | N | 3.1208 | 75 | 29 | 32.1 | W | -75.4922 | 800 | 15/04/1973
AREA OPERATIVA 01 | 27030220 | 27030220 | #N/A | ORIENTE EL [27030220] | CON | MET | PM | SUS | IDEAM | TIGUI | ANTIOQUIA | EL BAGRE | 7 | 34 | 0 | N | 7.5667 | 74 | 40 | 0 | W | -74.6667 | 400 | 15/11/1974 | 15/05/1987
AREA OPERATIVA 01 | 26230190 | 26230190 | #N/A | ORO EL [26230190] | CON | MET | PM | SUS | IDEAM | CAUCA | ANTIOQUIA | SABANALARGA | 6 | 56 | 0 | N | 6.9333 | 75 | 46 | 0 | W | -75.7667 | 2,100 | 15/04/1975 | 15/10/1992
AREA OPERATIVA 11 | 35027020 | 35027020 | #N/A | ORO PODRIDO [35027020] | CON | HID | LM | SUS | IDEAM | NEGRO | CUNDINAMARCA | CÁQUEZA | 4 | 21 | 0 | N | 4.35 | 73 | 53 | 0 | W | -73.8833 | 1,345 | 15/01/1957 | 15/08/1994
AREA OPERATIVA 05 | 15070240 | 15070240 | #N/A | OROCHON [15070240] | CON | MET | PM | ACT | IDEAM | JOJONCITO | LA GUAJIRA | URIBIA | 11 | 48 | 41.9 | N | 11.8116 | 72 | 11 | 26.2 | W | -72.1906 | 100 | 15/06/1976
AREA OPERATIVA 08 | 16010090 | 16010090 | #N/A | OROCUE [16010090] | CON | MET | PM | SUS | IDEAM | TACHIRA | NORTE DE SANTANDER | HERRÁN | 7 | 26 | 0 | N | 7.4333 | 72 | 27 | 0 | W | -72.45 | 2,500 | 15/11/1985 | 15/05/1989
AREA OPERATIVA 03 | 35220020 | 35220020 | #N/A | OROCUE [35220020] | CON | MET | PM | SUS | IDEAM | META | CASANARE | OROCUÉ | 4 | 47 | 35.8 | N | 4.7933 | 71 | 19 | 44.8 | W | -71.3291 | 130 | 15/01/1932 | 15/12/1960
AREA OPERATIVA 03 | 35220030 | 35220030 | #N/A | OROCUE [35220030] | CON | MET | PG | ACT | IDEAM | META | CASANARE | OROCUÉ | 4 | 47 | 35.8 | N | 4.7933 | 71 | 19 | 44.8 | W | -71.3291 | 130 | 15/04/1981
AREA OPERATIVA 03 | 35227060 | 35227060 | #N/A | OROCUE [35227060] | CON | HID | LM | SUS | IDEAM | META | CASANARE | OROCUÉ | 4 | 47 | 35.8 | N | 4.7933 | 71 | 19 | 44.8 | W | -71.3291 | 130 | 15/04/1978 | 15/12/1983
AREA OPERATIVA 03 | 35227070 | 35227070 | #N/A | OROCUE BZO DERECHO | AUT | HID | LG | ACT | IDEAM | META | CASANARE | OROCUÉ | 4 | 46 | 59 | N | 4.7831 | 71 | 20 | 43.3 | W | -71.3454 | 126 | 15/04/1978 | 15/08/1979
AREA OPERATIVA 08 | 16017070 | 16017070 | #N/A | OROCUE TAMA [16017070] | CON | HID | LM | ACT | IDEAM | TACHIRA | NORTE DE SANTANDER | HERRÁN | 7 | 25 | 26.7 | N | 7.4241 | 72 | 26 | 31.9 | W | -72.4422 | 2,370 | 15/11/1989
AREA OPERATIVA 03 | 35017080 | 35017080 | #N/A | OROTOY [35017080] | CON | HID | LM | SUS | IDEAM | OROTOY | META | CASTILLA LA NUEVA | 3 | 50 | 0 | N | 3.8333 | 73 | 37 | 0 | W | -73.6167 | 358 | 15/06/1979 | 15/11/1985
AREA OPERATIVA 10 | 22060070 | 22060070 | #N/A | ORTEGA [22060070] | CON | MET | PM | ACT | IDEAM | ORTEGA | TOLIMA | ORTEGA | 3 | 56 | 21 | N | 3.9392 | 75 | 13 | 11.8 | W | -75.2199 | 388 | 15/11/1971
AREA OPERATIVA 08 | 16070040 | 16070040 | #N/A | ORU [16070040] | CON | MET | PM | ACT | IDEAM | ORU | NORTE DE SANTANDER | TIBÚ | 8 | 38 | 28 | N | 8.6411 | 72 | 54 | 34 | W | -72.9094 | 150 | 15/04/1973
AREA OPERATIVA 11 | 21190240 | 21190240 | #N/A | OSPINA PEREZ [21190240] | CON | MET | PM | ACT | IDEAM | SUMAPAZ | CUNDINAMARCA | VENECIA | 4 | 4 | 53.8 | N | 4.0816 | 74 | 29 | 19.4 | W | -74.4887 | 1,450 | 15/02/1972
AREA OPERATIVA 06 | 23125080 | 23125080 | #N/A | OTANCHE [23125080] | CON | MET | CO | ACT | IDEAM | QDA TAMBRIAS | BOYACÁ | OTANCHE | 5 | 39 | 42.2 | N | 5.6617 | 74 | 11 | 4.6 | W | -74.1846 | 1,100 | 15/03/1975
AREA OPERATIVA 06 | 23120030 | 23120030 | #N/A | OTANCHE [23120030] | CON | MET | PM | SUS | IDEAM | QDA TAMBRIAS | BOYACÁ | OTANCHE | 5 | 39 | 42.2 | N | 5.6617 | 74 | 11 | 4.6 | W | -74.1846 | 1,100 | 15/03/1958 | 15/05/1969
AREA OPERATIVA 06 | 23120260 | 23120260 | #N/A | OTANCHE [23120260] | CON | MET | PM | SUS | IDEAM | QDA TAMBRIAS | BOYACÁ | OTANCHE | 5 | 39 | 42.2 | N | 5.6617 | 74 | 11 | 4.6 | W | -74.1846 | 1,100 | 15/01/1965 | 15/03/1975
AREA OPERATIVA 01 | 26200120 | 26200120 | #N/A | OTRAMINA [26200120] | CON | MET | PM | ACT | IDEAM | AMAGA | ANTIOQUIA | TITIRIBÍ | 6 | 4 | 22.6 | N | 6.0729 | 75 | 47 | 40.5 | W | -75.7946 | 515 | 15/10/1970
AREA OPERATIVA 09 | 26020390 | 26020390 | #N/A | OVEJAS ABAJO ALERT | CON | MET | PM | ACT | IDEAM | OVEJAS | CAUCA | BUENOS AIRES | 2 | 51 | 13.8 | N | 2.8538 | 76 | 35 | 19 | W | -76.5886 | 1,546 | 15/10/1979
AREA OPERATIVA 03 | 35025030 | 35025030 | #N/A | PACHAQUIARO [35025030] | CON | MET | CP | SUS | IDEAM | NEGRO | META | PUERTO LÓPEZ | 4 | 4 | 0 | N | 4.0667 | 73 | 11 | 0 | W | -73.1833 | 200 | 15/06/1968 | 15/06/1986
AREA OPERATIVA 06 | 35070210 | 35070210 | #N/A | PACHAVITA [35070210] | CON | MET | PM | ACT | IDEAM | GARAGOA | BOYACÁ | PACHAVITA | 5 | 8 | 21.3 | N | 5.1393 | 73 | 23 | 44.3 | W | -73.3956 | 2,160 | 15/03/1976
AREA OPERATIVA 09 | 26167040 | 26167040 | #N/A | PACORA [26167040] | CON | HID | LM | SUS | IDEAM | CAUCA | CALDAS | PÁCORA | 5 | 30 | 0 | N | 5.5 | 75 | 34 | 0 | W | -75.5667 | 1,890 | 15/02/1965 | 15/11/1970
AREA OPERATIVA 01 | 26160090 | 26160090 | #N/A | PACORA PLAZA FERIA | CON | MET | PM | ACT | IDEAM | PACORA | CALDAS | PÁCORA | 5 | 31 | 20.8 | N | 5.5224 | 75 | 27 | 18.3 | W | -75.4551 | 712 | 15/08/1970
AREA OPERATIVA 05 | 29065020 | 29065020 | #N/A | PADELMA [29065020] | CON | MET | CO | ACT | IDEAM | TUCURINCA | MAGDALENA | ZONA BANANERA | 10 | 43 | 16 | N | 10.7211 | 74 | 11 | 59 | W | -74.1997 | 20 | 15/08/1967
AREA OPERATIVA 08 | 23110060 | 23110060 | #N/A | PADILLA [23110060] | CON | MET | PM | ACT | IDEAM | QDA LA MUERTA | SANTANDER | CIMITARRA | 6 | 11 | 37 | N | 6.1936 | 74 | 19 | 59 | W | -74.3331 | 171 | 15/05/1984
AREA OPERATIVA 08 | 23115020 | 23115020 | #N/A | PADILLA [23115020] | CON | MET | CO | SUS | IDEAM | QDA LA MUERTA | SANTANDER | CIMITARRA | 6 | 12 | 0 | N | 6.2 | 74 | 22 | 0 | W | -74.3667 | 100 | 15/04/1975 | 15/05/1983
AREA OPERATIVA 06 | 35080050 | 35080050 | #N/A | PAEZ [35080050] | CON | MET | PG | ACT | IDEAM | LENGUAPA | BOYACÁ | PÁEZ | 5 | 5 | 46.9 | N | 5.0964 | 73 | 3 | 11.6 | W | -73.0532 | 1,350 | 15/11/1975
AREA OPERATIVA 06 | 35085030 | 35085030 | #N/A | PAEZ [35085030] | CON | MET | CO | SUS | IDEAM | MUECHE | BOYACÁ | PÁEZ | 5 | 6 | 0 | N | 5.1 | 73 | 3 | 0 | W | -73.05 | 1,475 | 15/02/1972 | 15/12/1975
AREA OPERATIVA 06 | 35087020 | 35087020 | #N/A | PAEZ [35087020] | CON | HID | LG | ACT | IDEAM | LENGUPA | BOYACÁ | CAMPOHERMOSO | 5 | 4 | 57.4 | N | 5.0826 | 73 | 4 | 6.3 | W | -73.0684 | 873 | 15/12/1975
AREA OPERATIVA 04 | 21050150 | 21050150 | #N/A | PAEZ PAICOL RADIO | CON | MET | PM | ACT | IDEAM | PAEZ | HUILA | PAICOL | 2 | 27 | 30.3 | N | 2.4584 | 75 | 45 | 30 | W | -75.7583 | 788 | 15/02/1979
AREA OPERATIVA 05 | 15075150 | 15075150 | 141 | PAICI AUTOMATICA | AUT | MET | AM | ACT | IDEAM | AY KUTAMAHANA | LA GUAJIRA | URIBIA | 11 | 35 | 41.8 | N | 11.5949 | 72 | 19 | 32.7 | W | -72.3257 | 45 | 14/10/2004
AREA OPERATIVA 04 | 21057060 | 21057060 | #N/A | PAICOL AUTOM [21057060] | AUS | HID | LG | ACT | IDEAM | PAEZ | HUILA | TESALIA | 2 | 27 | 37.6 | N | 2.4604 | 75 | 45 | 40.1 | W | -75.7611 | 785 | 15/07/1971
AREA OPERATIVA 09 | 26167060 | 26167060 | #N/A | PAILA LA [26167060] | CON | HID | LG | ACT | IDEAM | TAPIAS | CALDAS | NEIRA | 5 | 13 | 55.5 | N | 5.2321 | 75 | 38 | 41 | W | -75.6447 | 916 | 15/02/1971
AREA OPERATIVA 01 | 23087200 | 23087200 | #N/A | PAILANIA [23087200] | CON | HID | LG | ACT | IDEAM | STO DOMINGO | ANTIOQUIA | COCORNÁ | 5 | 58 | 28.9 | N | 5.9747 | 75 | 7 | 1.7 | W | -75.1171 | 2,085 | 15/07/1973
AREA OPERATIVA 05 | 25020200 | 25020200 | #N/A | PAILITAS [25020200] | CON | MET | PM | SUS | IDEAM | AY HONDO | CESAR | PAILITAS | 8 | 57 | 0 | N | 8.95 | 73 | 38 | 0 | W | -73.6333 | 74 | 15/02/1960 | 15/05/1989
AREA OPERATIVA 01 | 11030040 | 11030040 | #N/A | PAIMADO [11030040] | CON | MET | PM | ACT | IDEAM | QUITO | CHOCÓ | RIO QUITO (Paimadó) | 5 | 28 | 53.8 | N | 5.4816 | 76 | 44 | 27.1 | W | -76.7409 | 35 | 15/02/1977
AREA OPERATIVA 11 | 23120240 | 23120240 | #N/A | PAIME [23120240] | CON | MET | PM | ACT | IDEAM | MINERO | CUNDINAMARCA | PAIME | 5 | 22 | 17 | N | 5.3714 | 74 | 9 | 16.7 | W | -74.1546 | 1,038 | 15/11/1958
AREA OPERATIVA 07 | 52015010 | 52015010 | #N/A | PAISPAMBA [52015010] | CON | MET | CO | ACT | IDEAM | TIMBIO | CAUCA | SOTARÁ (Paispamba) | 2 | 14 | 59 | N | 2.2497 | 76 | 36 | 43 | W | -76.6119 | 2,450 | 15/06/1994
AREA OPERATIVA 07 | 52010090 | 52010090 | #N/A | PAISPAMBA [52010090] | CON | MET | PM | SUS | IDEAM | TIMBIO | CAUCA | SOTARÁ (Paispamba) | 2 | 18 | 0 | N | 2.3 | 76 | 37 | 0 | W | -76.6167 | 2,850 | 15/03/1971 | 15/06/1994
AREA OPERATIVA 06 | 35190050 | 35190050 | #N/A | PAJARITO [35190050] | CON | MET | PM | ACT | IDEAM | CUSIANA | BOYACÁ | PAJARITO | 5 | 18 | 10.6 | N | 5.3029 | 72 | 42 | 7 | W | -72.7019 | 842 | 15/11/1957
AREA OPERATIVA 08 | 16027070 | 16027070 | #N/A | PAJARITO [16027070] | CON | HID | LG | SUS | IDEAM | ZULIA | NORTE DE SANTANDER | EL ZULIA | 8 | 1 | 0 | N | 8.0167 | 72 | 36 | 0 | W | -72.6 | 150 | 15/11/1959 | 15/09/1992
AREA OPERATIVA 01 | 27015290 | 27015290 | 142 | PAJARITO AUTOM | AUT | MET | CP | SUS | IDEAM | MEDELLIN | ANTIOQUIA | MEDELLÍN | 6 | 17 | 10.8 | N | 6.2863 | 75 | 36 | 46.05 |  | -75.6128 | 1,952 | 17/11/2005 | 06/01/2016
AREA OPERATIVA 06 | 35190120 | 35190120 | #N/A | PAJARITO AUTOMATICA | AUT | MET | PG | SUS | IDEAM | CUSIANA | BOYACÁ | PAJARITO | 5 | 17 | 0.5 | N | 5.2835 | 72 | 42 | 7 | W | -72.7019 | 770 | 15/05/1999 | 30/09/2010
AREA OPERATIVA 06 | 35197190 | 35197190 | #N/A | PAJARITO AUTOMATICA | AUT | HID | LG | ACT | IDEAM | CUSIANA | BOYACÁ | PAJARITO | 5 | 17 | 0.5 | N | 5.2835 | 72 | 42 | 7 | W | -72.7019 | 770 | 15/05/1999
AREA OPERATIVA 06 | 35195040 | 35195040 | #N/A | PAJARITO VILLA MAR | CON | MET | CO | SUS | IDEAM | UNETE | CASANARE | AGUAZUL | 5 | 17 | 0 | N | 5.2833 | 72 | 42 | 0 | W | -72.7 | 1,100 | 15/02/1972 | 15/11/1974
AREA OPERATIVA 05 | 15070130 | 15070130 | #N/A | PAJARO EL [15070130] | CON | MET | PM | ACT | IDEAM | AY ESCOYOROMA | LA GUAJIRA | MANAURE | 11 | 42 | 34.1 | N | 11.7095 | 72 | 40 | 35.1 | W | -72.6764 | 2 | 15/08/1971
AREA OPERATIVA 02 | 25020480 | 25020480 | #N/A | PAJAROS LOS [25020480] | CON | MET | PG | ACT | IDEAM | CGA. DE AYAPEL | CÓRDOBA | AYAPEL | 8 | 20 | 26 | N | 8.3406 | 74 | 52 | 4 | W | -74.8678 | 25 | 15/10/1968
AREA OPERATIVA 05 | 15060160 | 15060160 | #N/A | PAJONALES HDA | CON | MET | PG | SUS | IDEAM | RANCHERIA | LA GUAJIRA | BARRANCAS | 11 | 5 | 0 | N | 11.0833 | 72 | 36 | 0 | W | -72.6 | 116 | 15/05/1978 | 15/02/1996
AREA OPERATIVA 08 | 16050240 | 16050240 | #N/A | PALACIO EL [16050240] | CON | MET | PM | SUS | IDEAM | QDA CARTAGENA | NORTE DE SANTANDER | CONVENCIÓN | 8 | 36 | 37.2 | N | 8.6103 | 73 | 21 | 4.1 | W | -73.3511 | 1,280 | 15/03/1984 | 28/08/2014
AREA OPERATIVA 04 | 21115100 | 21115100 | #N/A | PALACIO-VEGALARGA | CON | MET | CO | ACT | IDEAM | FORTALECILLAS | HUILA | NEIVA | 2 | 56 | 33.5 | N | 2.9426 | 75 | 3 | 59 | W | -75.0664 | 1,100 | 15/10/1971
AREA OPERATIVA 01 | 25027130 | 25027130 | #N/A | PALANCA [25027130] | CON | HID | LM | SUS | IDEAM | CAUCA | ANTIOQUIA | CAUCASIA | 8 | 0 | 0 | N | 8 | 75 | 10 | 0 | W | -75.1667 | 45 | 15/02/1967 | 15/10/1977
AREA OPERATIVA 04 | 21100120 | 21100120 | #N/A | PALCO EL [21100120] | CON | MET | PM | SUS | IDEAM | MAGDALENA | HUILA | CAMPOALEGRE | 2 | 42 | 0 | N | 2.7 | 75 | 14 | 0 | W | -75.2333 | 880 | 15/10/1976 | 15/02/2002
AREA OPERATIVA 02 | 25027570 | 25027570 | #N/A | PALENQUITO [25027570] | CON | HID | LM | ACT | IDEAM | (CHICAGUA)MAGDALENA | BOLÍVAR | PINILLOS | 8 | 59 | 54.6 | N | 8.9985 | 74 | 27 | 42.1 | W | -74.4617 | 19 | 15/03/1974
AREA OPERATIVA 04 | 21120030 | 21120030 | #N/A | PALERMO [21120030] | CON | MET | PM | SUS | IDEAM | TUNE | HUILA | PALERMO | 2 | 54 | 14.7 | N | 2.9041 | 75 | 26 | 36 | W | -75.4433 | 535 | 15/10/1958 | 15/12/1971
AREA OPERATIVA 04 | 21125020 | 21125020 | #N/A | PALERMO [21125020] | CON | MET | CO | ACT | IDEAM | BACHE | HUILA | PALERMO | 2 | 54 | 27 | N | 2.9075 | 75 | 26 | 36 | W | -75.4433 | 550 | 15/11/1986
AREA OPERATIVA 04 | 21127010 | 21127010 | #N/A | PALERMO [21127010] | CON | HID | LM | ACT | IDEAM | TUNE | HUILA | PALERMO | 2 | 54 | 14.7 | N | 2.9041 | 75 | 26 | 36 | W | -75.4433 | 535 | 15/10/1971
AREA OPERATIVA 06 | 24010870 | 24010870 | #N/A | PALERMO [24010870] | CON | MET | PM | ACT | IDEAM | CHONTALES | BOYACÁ | PAIPA | 5 | 53 | 58.3 | N | 5.8995 | 73 | 11 | 46.3 | W | -73.1962 | 2,200 | 15/12/1970
AREA OPERATIVA 09 | 54090010 | 54090010 | #N/A | PALESTINA [54090010] | CON | MET | PM | ACT | IDEAM | SAN JUAN | CHOCÓ | EL LITORAL DEL SAN JUÁN | 4 | 9 | 45.4 | N | 4.1626 | 77 | 8 | 8 | W | -77.1356 | 15 | 15/03/1966
AREA OPERATIVA 04 | 21010100 | 21010100 | #N/A | PALESTINA [21010100] | CON | MET | PM | ACT | IDEAM | GUARAPAS | HUILA | PALESTINA | 1 | 43 | 29.4 | N | 1.7248 | 76 | 8 | 0 | W | -76.1333 | 1,530 | 15/03/1971
AREA OPERATIVA 09 | 26155160 | 26155160 | #N/A | PALESTINA [26155160] | CON | MET | ME | SUS | IDEAM | CHINCHINA | CALDAS | CHINCHINÁ | 5 | 1 | 0 | N | 5.0167 | 75 | 31 | 0 | W | -75.5167 | 1,500 | 15/02/1989 | 15/11/1992
AREA OPERATIVA 09 | 26017080 | 26017080 | #N/A | PALETARA [26017080] | CON | HID | LM | ACT | IDEAM | NEGRO | CAUCA | PURACÉ (Coconuco) | 2 | 12 | 6.5 | N | 2.2018 | 76 | 29 | 31.7 | W | -76.4921 | 2,991 | 15/05/1970
AREA OPERATIVA 09 | 26015050 | 26015050 | 145 | PALETARA - PNUD | AUS | MET | CP | ACT | IDEAM | CAUCA | CAUCA | PURACÉ (Coconuco) | 2 | 11 | 30.2 | N | 2.1917 | 76 | 28 | 55.3 | W | -76.482 | 39 | 20/12/2011
AREA OPERATIVA 09 | 26010080 | 26010080 | #N/A | PALETARA [26010080] | CON | MET | PM | SUS | IDEAM | CAUCA | CAUCA | PURACÉ (Coconuco) | 2 | 12 | 0 | N | 2.2 | 76 | 28 | 0 | W | -76.4667 | 2,900 | 15/06/1970 | 15/08/1973
AREA OPERATIVA 09 | 26010090 | 26010090 | #N/A | PALETARA [26010090] | CON | MET | PM | SUS | IDEAM | CAUCA | CAUCA | PURACÉ (Coconuco) | 2 | 12 | 0 | N | 2.2 | 76 | 28 | 0 | W | -76.4667 | 2,900 | 15/02/1970 | 15/03/1971
AREA OPERATIVA 02 | 25020570 | 25020570 | #N/A | PALITO [25020570] | CON | MET | PM | SUS | IDEAM | CGA. DE MACHADO | SUCRE | SAN BENITO ABAD | 8 | 57 | 0 | N | 8.95 | 75 | 2 | 0 | W | -75.0333 | 25 | 15/09/1971 | 15/02/2002
AREA OPERATIVA 02 | 13077030 | 13077030 | #N/A | PALMA CENTRAL | CON | HID | LM | SUS | IDEAM | SINU | CÓRDOBA | LORICA | 9 | 11 | 44.2 | N | 9.1956 | 75 | 49 | 5.5 | W | -75.8182 | 6 | 15/06/1953 | 09/09/2011
AREA OPERATIVA 01 | 27030140 | 27030140 | #N/A | PALMA DE COCO LA | CON | MET | PM | ACT | IDEAM | POCUNE | ANTIOQUIA | SEGOVIA | 7 | 14 | 10 | N | 7.2361 | 74 | 48 | 28.6 | W | -74.8079 | 100 | 15/10/1974
AREA OPERATIVA 02 | 13070340 | 13070340 | #N/A | PALMA DE VINO | CON | MET | PM | SUS | IDEAM | SINU | CÓRDOBA | MONTERÍA | 8 | 44 | 0 | N | 8.7333 | 75 | 48 | 0 | W | -75.8 | 20 | 15/08/1978 | 15/05/2002
AREA OPERATIVA 06 | 24010850 | 24010850 | #N/A | PALMA LA [24010850] | CON | MET | PM | ACT | IDEAM | UBAZA | SANTANDER | GÁMBITA | 5 | 52 | 4.8 | N | 5.868 | 73 | 23 | 1.8 | W | -73.3838 | 2,100 | 15/08/1980
AREA OPERATIVA 05 | 29060210 | 29060210 | #N/A | PALMA LA [29060210] | CON | MET | PM | ACT | IDEAM | QDA LA AGUJA | MAGDALENA | CIÉNAGA | 10 | 58 | 0.6 | N | 10.9668 | 74 | 12 | 16.9 | W | -74.2047 | 23 | 15/03/1967
AREA OPERATIVA 08 | 16020240 | 16020240 | #N/A | PALMA LA [16020240] | CON | MET | PM | SUS | IDEAM | AGUALASAL | NORTE DE SANTANDER | CÚCUTA | 8 | 12 | 0 | N | 8.2 | 72 | 33 | 0 | W | -72.55 | 78 | 15/01/1961 | 15/03/2002
AREA OPERATIVA 04 | 21117120 | 21117120 | #N/A | PALMA LA [21117120] | CON | HID | LM | SUS | IDEAM | QDA SAN BARTOLO | HUILA | NEIVA | 2 | 54 | 0 | N | 2.9 | 75 | 8 | 0 | W | -75.1333 | 880 | 15/06/1983 | 15/08/1996
AREA OPERATIVA 10 | 21250530 | 21250530 | #N/A | PALMA LA [21250530] | CON | MET | PG | SUS | IDEAM | RECIO | TOLIMA | LÍBANO | 4 | 57 | 0 | N | 4.95 | 75 | 5 | 0 | W | -75.0833 | 1,600 | 15/01/1977 | 15/08/1979
AREA OPERATIVA 11 | 23060170 | 23060170 | #N/A | PALMA LA [23060170] | CON | MET | PM | ACT | IDEAM | MURCA | CUNDINAMARCA | LA PALMA | 5 | 20 | 57.7 | N | 5.3494 | 74 | 23 | 20.8 | W | -74.3891 | 1,462 | 15/09/1974
AREA OPERATIVA 06 | 35077060 | 35077060 | #N/A | PALMA LA [35077060] | CON | HID | LG | SUS | IDEAM | JENESANO | BOYACÁ | RAMIRIQUÍ | 5 | 23 | 0 | N | 5.3833 | 73 | 22 | 0 | W | -73.3667 | 2,052 | 15/03/1973 | 15/12/1987
AREA OPERATIVA 10 | 22057040 | 22057040 | #N/A | PALMALARGA [22057040] | AUS | HID | LG | SUS | IDEAM | SALDAÑA | TOLIMA | COYAIMA | 3 | 40 | 27 | N | 3.6742 | 75 | 18 | 21.8 | W | -75.3061 | 435 | 15/09/1966 | 20/09/2013
AREA OPERATIVA 10 | 21210220 | 21210220 | #N/A | PALMAR EL [21210220] | CON | MET | PG | ACT | IDEAM | COMBEIMA | TOLIMA | IBAGUÉ | 4 | 34 | 48.4 | N | 4.5801 | 75 | 19 | 32.4 | W | -75.3257 | 2,200 | 15/08/1971
AREA OPERATIVA 08 | 24050080 | 24050080 | #N/A | PALMAR EL [24050080] | CON | MET | PM | SUS | IDEAM | FONCE | SANTANDER | PALMAR | 6 | 33 | 0 | N | 6.55 | 73 | 17 | 0 | W | -73.2833 | 940 | 15/11/1973 | 15/02/1984
AREA OPERATIVA 08 | 24055040 | 24055040 | #N/A | PALMAR EL [24055040] | CON | MET | CO | ACT | IDEAM | SUAREZ | SANTANDER | PALMAR | 6 | 32 | 59 | N | 6.5497 | 73 | 17 | 31.2 | W | -73.292 | 940 | 15/02/1984
AREA OPERATIVA 01 | 26225050 | 26225050 | #N/A | PALMAR EL [26225050] | CON | MET | CP | SUS | IDEAM | CAUCA | ANTIOQUIA | ITUANGO | 7 | 7 | 0 | N | 7.1167 | 75 | 40 | 0 | W | -75.6667 | 580 | 15/11/1982 | 15/11/1992
AREA OPERATIVA 03 | 35027200 | 35027200 | #N/A | PALMAR EL [35027200] | CON | HID | LG | ACT | IDEAM | BLANCO | CUNDINAMARCA | GUAYABETAL | 4 | 12 | 30.5 | N | 4.2085 | 73 | 48 | 55.5 | W | -73.8154 | 980 | 15/05/1980
AREA OPERATIVA 05 | 15060120 | 15060120 | #N/A | PALMAR EL HDA | CON | MET | PG | SUS | IDEAM | RANCHERIA | LA GUAJIRA | BARRANCAS | 11 | 5 | 0 | N | 11.0833 | 72 | 40 | 0 | W | -72.6667 | 105 | 15/03/1979 | 15/06/1987
AREA OPERATIVA 10 | 23040060 | 23040060 | #N/A | PALMAR EL HDA | CON | MET | PM | SUS | IDEAM | MAGDALENA | CALDAS | LA DORADA | 5 | 26 | 0 | N | 5.4333 | 74 | 44 | 0 | W | -74.7333 | 200 | 15/10/1968 | 15/03/1972
AREA OPERATIVA 05 | 28040070 | 28040070 | #N/A | PALMARIGUANI [28040070] | CON | MET | PM | ACT | IDEAM | AY MAYORQUIN | CESAR | BOSCONIA | 9 | 55 | 48.3 | N | 9.9301 | 73 | 57 | 17.6 | W | -73.9549 | 80 | 15/01/1963
AREA OPERATIVA 05 | 28047050 | 28047050 | #N/A | PALMARIGUANI [28047050] | CON | HID | LG | ACT | IDEAM | ARIGUANI | MAGDALENA | ARIGUANÍ (El Dificil) | 9 | 55 | 51.5 | N | 9.931 | 73 | 57 | 31.7 | W | -73.9588 | 80 | 15/10/1978
AREA OPERATIVA 02 | 25020790 | 25020790 | #N/A | PALMARITO [25020790] | CON | MET | PM | ACT | IDEAM | CNO MOJANA | SUCRE | MAJAGUAL | 8 | 43 | 8 | N | 8.7189 | 74 | 43 | 4 | W | -74.7178 | 50 | 15/03/1974
AREA OPERATIVA 03 | 35037110 | 35037110 | #N/A | PALMARITO [35037110] | CON | HID | LM | SUS | IDEAM | CNO CHIVO | META | RESTREPO | 4 | 14 | 0 | N | 4.2333 | 73 | 32 | 0 | W | -73.5333 | 349 | 15/10/1978 | 15/06/2002
AREA OPERATIVA 08 | 23190380 | 23190380 | #N/A | PALMAS [23190380] | CON | MET | PM | ACT | IDEAM | QDA HONDA | SANTANDER | LEBRIJA | 7 | 12 | 39.9 | N | 7.2111 | 73 | 13 | 4.4 | W | -73.2179 | 855 | 15/11/1967
AREA OPERATIVA 08 | 23197340 | 23197340 | #N/A | PALMAS [23197340] | CON | HID | LM | SUS | IDEAM | QDA HONDA | SANTANDER | LEBRIJA | 7 | 12 | 39.9 | N | 7.2111 | 73 | 13 | 4.4 | W | -73.2179 | 855 | 15/03/1968 | 15/12/1968
AREA OPERATIVA 08 | 23197170 | 23197170 | #N/A | PALMAS LAS [23197170] | CON | HID | LM | SUS | IDEAM | ANGULA | SANTANDER | LEBRIJA | 7 | 13 | 0 | N | 7.2167 | 73 | 14 | 0 | W | -73.2333 | 331 | 15/11/1957 | 15/02/1970
AREA OPERATIVA 09 | 26100830 | 26100830 | #N/A | PALMASOLA [26100830] | CON | MET | PM | ACT | IDEAM | CAUCA | VALLE DEL CAUCA | CARTAGO | 4 | 41 | 18.3 | N | 4.6884 | 75 | 57 | 42 | W | -75.9617 | 940 | 15/08/1980
AREA OPERATIVA 05 | 28040400 | 28040400 | #N/A | PALMASOLA [28040400] | CON | MET | PM | ACT | IDEAM | ARIGUANI | MAGDALENA | ARIGUANÍ (El Dificil) | 9 | 58 | 38.7 | N | 9.9774 | 73 | 53 | 21.5 | W | -73.8893 | 50 | 15/06/1984
AREA OPERATIVA 08 | 23207010 | 23207010 | #N/A | PALMASORIANO [23207010] | CON | HID | LM | SUS | IDEAM | QDA LA FRIA | BOLÍVAR | SANTA ROSA DEL SUR | 8 | 3 | 0 | N | 8.05 | 74 | 5 | 0 | W | -74.0833 | 460 | 15/06/1964 | 15/04/1995
AREA OPERATIVA 01 | 12010020 | 12010020 | #N/A | PALMERA LA [12010020] | CON | MET | PM | SUS | IDEAM | LEON | ANTIOQUIA | CHIGORODÓ | 7 | 32 | 18 | N | 7.5383 | 76 | 36 | 20 | W | -76.6056 | 58 | 15/03/1972 | 15/02/1991
AREA OPERATIVA 01 | 12015090 | 12015090 | #N/A | PALMERA LA [12015090] | CON | MET | CO | SUS | IDEAM | LEON | ANTIOQUIA | CHIGORODÓ | 7 | 32 | 18 | N | 7.5383 | 76 | 36 | 20 | W | -76.6056 | 58 | 15/03/1991 | 17/02/2010
AREA OPERATIVA 09 | 26070770 | 26070770 | #N/A | PALMERA LA [26070770] | CON | MET | PM | SUS | IDEAM | SANTA BARBARA | VALLE DEL CAUCA | FLORIDA | 3 | 20 | 0 | N | 3.3333 | 76 | 10 | 0 | W | -76.1667 | 2,130 | 15/10/1976 | 15/08/1994
AREA OPERATIVA 08 | 23190470 | 23190470 | #N/A | PALMERAS HDA | CON | MET | PM | SUS | IDEAM | LEBRIJA | SANTANDER | RIONEGRO | 7 | 33 | 0 | N | 7.55 | 73 | 32 | 0 | W | -73.5333 | 130 | 15/06/1971 | 15/07/1978
AREA OPERATIVA 01 | 26247010 | 26247010 | #N/A | PALMIRA HDA [26247010] | AUS | HID | LG | ACT | IDEAM | MAN | ANTIOQUIA | CÁCERES | 7 | 47 | 48.4 | N | 7.7968 | 75 | 22 | 21.1 | W | -75.3725 | 80 | 15/09/1971
AREA OPERATIVA 09 | 26075010 | 26075010 | #N/A | PALMIRA ICA [26075010] | CON | MET | AM | ACT | IDEAM | PALMIRA | VALLE DEL CAUCA | PALMIRA | 3 | 30 | 48.5 | N | 3.5135 | 76 | 18 | 53.6 | W | -76.3149 | 118 | 15/01/1930
AREA OPERATIVA 05 | 29060340 | 29060340 | #N/A | PALMOR EL [29060340] | CON | MET | PM | ACT | IDEAM | SEVILLA | MAGDALENA | CIÉNAGA | 10 | 46 | 24.4 | N | 10.7734 | 74 | 1 | 32.3 | W | -74.0256 | 1,200 | 15/09/1975
AREA OPERATIVA 02 | 13090110 | 13090110 | #N/A | PALO ALTO [13090110] | CON | MET | PM | ACT | IDEAM | AY GUAYABAL | SUCRE | SAN ONOFRE | 9 | 49 | 3 | N | 9.8175 | 75 | 25 | 6 | W | -75.4183 | 50 | 15/02/1978
AREA OPERATIVA 05 | 29060270 | 29060270 | #N/A | PALO ALTO [29060270] | CON | MET | PM | ACT | IDEAM | ARACATACA | MAGDALENA | PUEBLOVIEJO | 10 | 43 | 21 | N | 10.7225 | 74 | 16 | 18.9 | W | -74.2719 | 25 | 15/01/1967
AREA OPERATIVA 06 | 24037030 | 24037030 | #N/A | PALO EL [24037030] | CON | HID | LG | ACT | IDEAM | TUTA | BOYACÁ | TUTA | 5 | 40 | 54.2 | N | 5.6817 | 73 | 13 | 52.1 | W | -73.2311 | 2,600 | 15/05/1955
AREA OPERATIVA 10 | 21170050 | 21170050 | #N/A | PALO GORDO [21170050] | CON | MET | PM | SUS | IDEAM | PRADO | TOLIMA | PURIFICACIÓN | 3 | 52 | 0 | N | 3.8667 | 74 | 53 | 0 | W | -74.8833 | 360 | 15/10/1984 | 15/02/2002
AREA OPERATIVA 08 | 23190280 | 23190280 | #N/A | PALO GORDO [23190280] | CON | MET | PM | ACT | IDEAM | DE ORO | SANTANDER | GIRÓN | 6 | 58 | 3 | N | 6.9675 | 73 | 7 | 59 | W | -73.1331 | 950 | 15/06/1967
AREA OPERATIVA 08 | 23197690 | 23197690 | 143 | PALOGORDO AUTOMATICA | AUT | HMT | LG | ACT | IDEAM | DE ORO | SANTANDER | GIRÓN | 6 | 58 | 9 | N | 6.9692 | 73 | 7 | 50 | W | -73.1306 | 690 | 15/10/1997
AREA OPERATIVA 10 | 21210170 | 21210170 | #N/A | PALOGRANDE HDA | CON | MET | PM | ACT | IDEAM | COCORA | TOLIMA | IBAGUÉ | 4 | 19 | 54.8 | N | 4.3319 | 75 | 24 | 4.8 | W | -75.4013 | 2,212 | 15/11/1986
AREA OPERATIVA 02 | 25027390 | 25027390 | #N/A | PALOMAS LAS [25027390] | CON | HID | LM | ACT | IDEAM | MAGDALENA | BOLÍVAR | ALTOS DEL ROSARIO | 8 | 49 | 50 | N | 8.8306 | 74 | 10 | 14 | W | -74.1706 | 24 | 15/07/1973
AREA OPERATIVA 02 | 13037020 | 13037020 | #N/A | PALOMAS LAS [13037020] | CON | HID | LM | SUS | IDEAM | SINU | CÓRDOBA | MONTERÍA | 8 | 27 | 0 | N | 8.45 | 76 | 1 | 0 | W | -76.0167 | 27 | 15/08/1964 | 15/01/1991
AREA OPERATIVA 11 | 35060140 | 35060140 | #N/A | PALOMAS LAS [35060140] | CON | MET | PM | ACT | IDEAM | BATATAS | CUNDINAMARCA | GACHALÁ | 4 | 42 | 17.7 | N | 4.7049 | 73 | 26 | 41.6 | W | -73.4449 | 2,003 | 15/02/1972
AREA OPERATIVA 05 | 15030020 | 15030020 | #N/A | PALOMINO [15030020] | CON | MET | PM | ACT | IDEAM | PALOMINO | MAGDALENA | SANTA MARTA | 11 | 14 | 39 | N | 11.2442 | 73 | 34 | 26 | W | -73.5739 | 30 | 15/04/1961
AREA OPERATIVA 02 | 29037003 | 29037003 | #N/A | PALOTAL AUT (29037003) | AUT | HMT | LG | ACT | IDEAM | CIENAGA DE APLOTAL | BOLÍVAR | ARJONA | 10 | 5 | 38.07 | N | 10.0939 | 75 | 29 | 30.86 |  | -75.4919 | 5
AREA OPERATIVA 07 | 51027040 | 51027040 | #N/A | PALPIS [51027040] | CON | HID | LM | ACT | IDEAM | GUIZA | NARIÑO | RICAURTE | 1 | 13 | 25.4 | N | 1.2237 | 78 | 3 | 11.7 | W | -78.0532 | 930 | 15/05/1980
AREA OPERATIVA 05 | 28010280 | 28010280 | #N/A | PAMPLONA [28010280] | CON | MET | PM | SUS | IDEAM | MOLINO | LA GUAJIRA | SAN JUAN DEL CESAR | 10 | 39 | 0 | N | 10.65 | 72 | 51 | 0 | W | -72.85 | 690 | 15/05/1971 | 15/11/1993
AREA OPERATIVA 08 | 24010790 | 24010790 | #N/A | PAMPLONILLA [24010790] | CON | MET | PM | SUS | IDEAM | LENGUARUCO | SANTANDER | SUAITA | 6 | 5 | 0 | N | 6.0833 | 73 | 23 | 0 | W | -73.3833 | 2,000 | 15/09/1980 | 15/03/2002
AREA OPERATIVA 09 | 26090660 | 26090660 | #N/A | PAN DE AZUCAR | CON | MET | PM | SUS | IDEAM | GUABAS | VALLE DEL CAUCA | EL CERRITO | 3 | 43 | 0 | N | 3.7167 | 76 | 7 | 0 | W | -76.1167 | 3,900 | 15/09/1972 | 15/08/1995
AREA OPERATIVA 10 | 22050080 | 22050080 | #N/A | PAN DE AZUCAR | CON | MET | PM | ACT | IDEAM | SALDANA | TOLIMA | ATACO | 3 | 22 | 46.3 | N | 3.3795 | 75 | 30 | 29.3 | W | -75.5081 | 1,800 | 15/09/1975
AREA OPERATIVA 05 | 15080100 | 15080100 | #N/A | PAN GRANDE [15080100] | CON | MET | PM | SUS | IDEAM | AY LA CEIBA | LA GUAJIRA | MAICAO | 11 | 6 | 0 | N | 11.1 | 72 | 27 | 0 | W | -72.45 | 250 | 15/10/1975 | 15/11/1993
AREA OPERATIVA 01 | 56015010 | 56015010 | #N/A | PANAMERICANA [56015010] | CON | MET | CO | ACT | IDEAM | PACIFICO | CHOCÓ | BAHÍA SOLANO | 6 | 13 | 24 | N | 6.2233 | 77 | 24 | 16 | W | -77.4044 | 4 | 15/01/1963
AREA OPERATIVA 11 | 21195060 | 21195060 | #N/A | PANDI [21195060] | CON | MET | CO | ACT | IDEAM | SUMAPAZ | CUNDINAMARCA | PANDI | 4 | 11 | 33.8 | N | 4.1927 | 74 | 29 | 14.7 | W | -74.4874 | 950 | 15/06/1969
AREA OPERATIVA 10 | 22060080 | 22060080 | #N/A | PANDO EL [22060080] | CON | MET | PM | ACT | IDEAM | AMOYA | TOLIMA | CHAPARRAL | 3 | 45 | 59 | N | 3.7664 | 75 | 32 | 54.8 | W | -75.5486 | 976 | 15/07/1973
AREA OPERATIVA 06 | 24010840 | 24010840 | #N/A | PANELAS [24010840] | CON | MET | PM | ACT | IDEAM | POMECA | BOYACÁ | MOTAVITA | 5 | 38 | 3.772 | N | 5.6344 | 73 | 23 | 11.294 |  | -73.3865 | 3,195 | 15/08/1980
AREA OPERATIVA 02 | 25028180 | 25028180 | #N/A | PANELAS LAS [25028180] | CON | HID | LM | SUS | IDEAM | SALIDA CIENAGA | BOLÍVAR | PINILLOS | 8 | 53 | 0 | N | 8.8833 | 74 | 28 | 0 | W | -74.4667 | 20 | 15/07/1976 | 15/07/1981
AREA OPERATIVA 11 | 21200160 | 21200160 | #N/A | PANONIA [21200160] | CON | MET | PM | ACT | IDEAM | BOGOTA | CUNDINAMARCA | CHOCONTÁ | 5 | 3 | 28.7 | N | 5.058 | 73 | 44 | 3.6 | W | -73.7343 | 2,800 | 15/03/1985
AREA OPERATIVA 08 | 23190600 | 23190600 | #N/A | PANTANO EL [23190600] | CON | MET | PM | ACT | IDEAM | QDA LA ANGULA | SANTANDER | GIRÓN | 6 | 59 | 51 | N | 6.9975 | 73 | 13 | 49 | W | -73.2303 | 1,280 | 15/11/1967
AREA OPERATIVA 11 | 21201060 | 21201060 | #N/A | PANTANO REDONDO 1 | CON | MET | PG | ACT | IDEAM | FRIO | CUNDINAMARCA | ZIPAQUIRÁ | 5 | 2 | 35.7 | N | 5.0432 | 74 | 2 | 0.2 | W | -74.0334 | 3,160 | 15/01/1951
AREA OPERATIVA 09 | 26135190 | 26135190 | #N/A | PANTANOS LOS [26135190] | CON | MET | ME | SUS | IDEAM | OTUN | RISARALDA | SANTA ROSA DE CABAL | 4 | 47 | 0 | N | 4.7833 | 75 | 24 | 0 | W | -75.4 | 4,250 | 15/07/1981 | 15/12/1986
AREA OPERATIVA 04 | 21090040 | 21090040 | #N/A | PAPAGAYO HDA | CON | MET | PM | ACT | IDEAM | MAGDALENA | HUILA | PALERMO | 2 | 46 | 39.3 | N | 2.7776 | 75 | 20 | 51.1 | W | -75.3475 | 460 | 15/03/1968
AREA OPERATIVA 07 | 44017060 | 44017060 | #N/A | PAPAS [44017060] | CON | HID | LG | ACT | IDEAM | CAQUETA | CAUCA | SAN SEBASTIÁN | 1 | 53 | 4 | N | 1.8844 | 76 | 41 | 34 | W | -76.6928 | 2,745 | 15/12/1980
AREA OPERATIVA 09 | 26150150 | 26150150 | #N/A | PAPAYAL [26150150] | CON | MET | PM | ACT | IDEAM | MOLINOS | CALDAS | VILLAMARIA | 4 | 57 | 6 | N | 4.9517 | 75 | 29 | 23 | W | -75.4897 | 2,304 | 15/09/1970
AREA OPERATIVA 08 | 23190460 | 23190460 | #N/A | PAPAYAL [23190460] | CON | MET | PM | ACT | IDEAM | LEBRIJA | SANTANDER | RIONEGRO | 7 | 36 | 56 | N | 7.6156 | 73 | 38 | 56 | W | -73.6489 | 100 | 15/05/1971
AREA OPERATIVA 11 | 21195170 | 21195170 | 146 | PAQUILO AUTOMATICA | AUT | MET | CP | ACT | IDEAM | SUMAPAZ | CUNDINAMARCA | CABRERA | 3 | 59 | 37 | N | 3.9936 | 74 | 23 | 53 | W | -74.3981 | 2,957 | 23/07/2005
AREA OPERATIVA 05 | 15080060 | 15080060 | #N/A | PARAGUACHON [15080060] | CON | MET | PM | ACT | IDEAM | CARRAIPIA | LA GUAJIRA | MAICAO | 11 | 21 | 36.5 | N | 11.3601 | 72 | 7 | 56.8 | W | -72.1324 | 35 | 15/07/1971
AREA OPERATIVA 05 | 15087080 | 15087080 | #N/A | PARAGUACHON [15087080] | CON | HID | LG | ACT | IDEAM | CARRAIPIA | LA GUAJIRA | MAICAO | 11 | 21 | 36.5 | N | 11.3601 | 72 | 7 | 56.8 | W | -72.1324 | 35 | 15/02/1989
AREA OPERATIVA 04 | 21120010 | 21120010 | #N/A | PARAGUAY HDA | CON | MET | PM | ACT | IDEAM | BACHE | HUILA | PALERMO | 2 | 58 | 39.9 | N | 2.9777 | 75 | 29 | 7.4 | W | -75.4854 | 1,300 | 15/11/1986
AREA OPERATIVA 02 | 13090060 | 13090060 | #N/A | PARAISO EL [13090060] | CON | MET | PM | ACT | IDEAM | AY PECHELIN | SUCRE | COLOSÓ | 9 | 28 | 26 | N | 9.4739 | 75 | 22 | 15 | W | -75.3708 | 100 | 15/05/1986
AREA OPERATIVA 09 | 26090460 | 26090460 | #N/A | PARAISO EL [26090460] | CON | MET | PM | ACT | IDEAM | CERRITO | VALLE DEL CAUCA | EL CERRITO | 3 | 38 | 59 | N | 3.6497 | 76 | 11 | 59 | W | -76.1997 | 1,305 | 15/03/1970
AREA OPERATIVA 02 | 13097020 | 13097020 | #N/A | PARAISO EL [13097020] | CON | HID | LM | SUS | IDEAM | AY PECHELIN | SUCRE | COLOSÓ | 9 | 30 | 0 | N | 9.5 | 75 | 24 | 0 | W | -75.4 | 90 | 15/07/1986 | 15/01/1991
AREA OPERATIVA 11 | 23067090 | 23067090 | #N/A | PARAISO EL [23067090] | CON | HID | LM | SUS | IDEAM | NEGRO | CUNDINAMARCA | PACHO | 5 | 14 | 0 | N | 5.2333 | 74 | 17 | 0 | W | -74.2833 | 1,050 | 15/09/1974 | 15/05/1994
AREA OPERATIVA 11 | 24011140 | 24011140 | #N/A | PARAISO EL [24011140] | CON | MET | PM | SUS | IDEAM | SUAREZ | CUNDINAMARCA | SIMIJACA | 5 | 33 | 0 | N | 5.55 | 73 | 48 | 0 | W | -73.8 | 2,572 | 15/05/1992 | 15/04/1995
AREA OPERATIVA 03 | 36030020 | 36030020 | #N/A | PARAISO EL [36030020] | CON | MET | PM | ACT | IDEAM | META | ARAUCA | CRAVO NORTE | 6 | 2 | 30.4 | N | 6.0418 | 69 | 38 | 19.5 | W | -69.6388 | 87 | 15/06/1983
AREA OPERATIVA 07 | 52055020 | 52055020 | #N/A | PARAISO EL [52055020] | CON | MET | CO | ACT | IDEAM | GUAITARA | NARIÑO | TÚQUERRES | 1 | 4 | 14.2 | N | 1.0706 | 77 | 38 | 12.8 | W | -77.6369 | 3,120 | 15/07/1968
AREA OPERATIVA 03 | 36037010 | 36037010 | #N/A | PARAISO PEREGRINO | CON | HID | LM | ACT | IDEAM | META | ARAUCA | CRAVO NORTE | 6 | 2 | 30.4 | N | 6.0418 | 69 | 38 | 19.5 | W | -69.6388 | 72 | 15/02/1983
AREA OPERATIVA 08 | 24020090 | 24020090 | #N/A | PARAMO [24020090] | CON | MET | PM | SUS | IDEAM | FONCE | SANTANDER | PÁRAMO | 6 | 25 | 0 | N | 6.4167 | 73 | 10 | 0 | W | -73.1667 | 1,353 | 15/08/1958 | 15/09/1971
AREA OPERATIVA 08 | 24030680 | 24030680 | #N/A | PARAMO EL [24030680] | CON | MET | PG | ACT | IDEAM | TUNEBO | SANTANDER | CARCASÍ | 6 | 39 | 12 | N | 6.6533 | 72 | 35 | 27 | W | -72.5908 | 2,394 | 15/06/1974
AREA OPERATIVA 09 | 26135200 | 26135200 | #N/A | PARAMO STA ROSA | CON | MET | ME | SUS | IDEAM | OTUN | RISARALDA | SANTA ROSA DE CABAL | 4 | 47 | 0 | N | 4.7833 | 75 | 37 | 0 | W | -75.6167 | 4,500 | 15/11/1981 | 15/12/1986
AREA OPERATIVA 09 | 26145080 | 26145080 | #N/A | PARAMO TATAMA | AUT | MET | CP | SUS | IDEAM | SAN RAFAEL | RISARALDA | SANTUARIO | 5 | 7 | 25.9 | N | 5.1239 | 76 | 3 | 39.6 | W | -76.061 | 3,814 | 14/12/2005 | 29/09/2010
AREA OPERATIVA 09 | 26100700 | 26100700 | #N/A | PARDO [26100700] | CON | MET | PM | ACT | IDEAM | BUGALAGRANDE | VALLE DEL CAUCA | ANDALUCÍA | 4 | 5 | 14.1 | N | 4.0873 | 76 | 6 | 2.9 | W | -76.1008 | 1,314 | 15/01/1972
AREA OPERATIVA 05 | 28010370 | 28010370 | #N/A | PARIS DE FRANCIA | CON | MET | PM | ACT | IDEAM | GUATAPURI | CESAR | VALLEDUPAR | 10 | 18 | 25.5 | N | 10.3071 | 73 | 19 | 31.6 | W | -73.3254 | 180 | 15/11/1971
AREA OPERATIVA 11 | 48015030 | 48015030 | #N/A | PARQUE AMACAYACU | CON | MET | CO | ACT | IDEAM | AMAZONAS | AMAZONAS | LETICIA | 3 | 49 | 8.9 | S | -3.8191 | 70 | 15 | 39.2 | W | -70.2609 | 82 | 15/11/1992
AREA OPERATIVA 11 | 48017070 | 48017070 | #N/A | PARQUE AMACAYACU | CON | HID | LM | SUS | IDEAM | AMAZONAS | AMAZONAS | LETICIA | 3 | 49 | 7.4 | S | -3.8187 | 70 | 15 | 38.4 | W | -70.2607 | 82 | 15/11/1992 | 20/09/2011
AREA OPERATIVA 04 | 21015030 | 21015030 | #N/A | PARQUE ARQUEOLOGIC | CON | MET | CP | ACT | IDEAM | NARANJO | HUILA | SAN AGUSTÍN | 1 | 53 | 18.5 | N | 1.8885 | 76 | 17 | 41.9 | W | -76.295 | 1,800 | 15/06/1971
AREA OPERATIVA 04 | 43010010 | 43010010 | #N/A | PARQUE CAPARU | CON | MET | PM | SUS | IDEAM | APAPORIS | VAUPÉS | TARAIRA | 1 | 5 | 0 | S | -1.0833 | 69 | 30 | 0 | W | -69.5 | 110 | 15/11/1994 | 15/06/2000
AREA OPERATIVA 04 | 43017010 | 43017010 | #N/A | PARQUE CAPARU | CON | HID | LM | SUS | IDEAM | APAPORIS | VAUPÉS | TARAIRA | 1 | 5 | 0 | S | -1.0833 | 69 | 30 | 0 | W | -69.5 | 110 | 15/11/1994 | 15/06/2000
AREA OPERATIVA 11 | 35027002 | 35027002 | 153 | PARQUE RAFAEL NUÑEZ | AUT | HMT | ME | ACT | IDEAM | NEGRO | CUNDINAMARCA | CÁQUEZA | 4 | 24 | 26.7 | N | 4.4074 | 73 | 56 | 51 | W | -73.9475 | 1,671 | 21/07/2012
AREA OPERATIVA 05 | 15015100 | 15015100 | #N/A | PARQUE TAYRONA | CON | MET | CO | ACT | IDEAM | MAR CARIBE | MAGDALENA | SANTA MARTA | 11 | 18 | 36.9 | N | 11.3102 | 73 | 56 | 0.5 | W | -73.9335 | 30 | 15/11/1977
AREA OPERATIVA 07 | 52010050 | 52010050 | #N/A | PARRAGA [52010050] | CON | MET | PG | ACT | IDEAM | ERMITA | CAUCA | ROSAS | 2 | 13 | 56.1 | N | 2.2323 | 76 | 47 | 16.3 | W | -76.7879 | 1,500 | 15/01/1968
AREA OPERATIVA 08 | 24060010 | 24060010 | #N/A | PARROQUIA LA [24060010] | CON | MET | PG | SUS | IDEAM | QDA AGUABLANCA | SANTANDER | GIRÓN | 7 | 4 | 35 | N | 7.0764 | 73 | 19 | 40 | W | -73.3278 | 267 | 15/09/1959 | 15/06/1965
AREA OPERATIVA 08 | 24060070 | 24060070 | #N/A | PARROQUIA LA [24060070] | CON | MET | PG | SUS | IDEAM | QDA AGUABLANCA | SANTANDER | GIRÓN | 7 | 4 | 35 | N | 7.0764 | 73 | 19 | 40 | W | -73.3278 | 267 | 15/09/1959 | 04/10/2013
AREA OPERATIVA 02 | 13047050 | 13047050 | #N/A | PASACABALLOS [13047050] | CON | HID | LG | SUS | IDEAM | SINU | CÓRDOBA | TIERRALTA | 8 | 3 | 0 | N | 8.05 | 76 | 12 | 0 | W | -76.2 | 65 | 15/06/1990 | 15/09/2005
AREA OPERATIVA 06 | 24015170 | 24015170 | #N/A | PASADENA [24015170] | CON | MET | CO | SUS | IDEAM | MONIQUIRA | BOYACÁ | VILLA DE LEIVA | 5 | 41 | 0 | N | 5.6833 | 73 | 36 | 0 | W | -73.6 | 2,133 | 15/01/1962 | 15/03/1984
AREA OPERATIVA 04 | 21097100 | 21097100 | #N/A | PASARELA [21097100] | CON | HID | LM | SUS | IDEAM | CANAL ADUCCION | HUILA | PALERMO | 2 | 47 | 0 | N | 2.7833 | 75 | 20 | 0 | W | -75.3333 | 451 | 15/07/1983 | 15/12/1998
AREA OPERATIVA 11 | 21195070 | 21195070 | #N/A | PASCA [21195070] | CON | MET | CO | ACT | IDEAM | CUJA | CUNDINAMARCA | PASCA | 4 | 18 | 36.4 | N | 4.3101 | 74 | 18 | 42.3 | W | -74.3118 | 2,256 | 15/06/1969
AREA OPERATIVA 11 | 21195190 | 21195190 | 154 | PASCA AUTOMATICA | AUT | MET | AM | ACT | IDEAM | CUJA | CUNDINAMARCA | PASCA | 4 | 18 | 36.4 | N | 4.3101 | 74 | 18 | 42.3 | W | -74.3118 | 2,256 | 26/08/2005
AREA OPERATIVA 08 | 37037010 | 37037010 | #N/A | PASO DE LA CANOA | CON | HID | LG | FSR | IDEAM | COBUGON | BOYACÁ | CUBARÁ | 7 | 2 | 4.4 | N | 7.0346 | 72 | 9 | 9.4 | W | -72.1526 | 374 | 15/11/1972
AREA OPERATIVA 08 | 16017040 | 16017040 | #N/A | PASO DE LOS RIOS | CON | HID | LG | SUS | IDEAM | PAMPLONITA | NORTE DE SANTANDER | CÚCUTA | 8 | 2 | 0 | N | 8.0333 | 72 | 25 | 0 | W | -72.4167 | 175 | 15/10/1983 | 15/12/1996
AREA OPERATIVA 04 | 21077020 | 21077020 | #N/A | PASO DEL COLEGIO | CON | HID | LM | ACT | IDEAM | MAGDALENA | HUILA | GIGANTE | 2 | 27 | 45.2 | N | 2.4626 | 75 | 34 | 0.7 | W | -75.5669 | 536 | 15/06/1980 | 06/01/2016
AREA OPERATIVA 05 | 28040350 | 28040350 | #N/A | PASO EL [28040350] | CON | MET | PM | ACT | IDEAM | ARIGUANI | CESAR | EL PASO | 9 | 39 | 25.1 | N | 9.657 | 73 | 44 | 37.3 | W | -73.7437 | 30 | 15/08/1972
AREA OPERATIVA 10 | 21215050 | 21215050 | #N/A | PASO EL [21215050] | CON | MET | SP | SUS | IDEAM | TOCHECITO | TOLIMA | CAJAMARCA | 4 | 30 | 0 | N | 4.5 | 75 | 34 | 0 | W | -75.5667 | 3,264 | 15/03/1945 | 15/11/1980
AREA OPERATIVA 01 | 26207090 | 26207090 | #N/A | PASO REAL [26207090] | CON | HID | LG | SUS | IDEAM | CAUCA | ANTIOQUIA | SOPETRÁN | 6 | 31 | 0 | N | 6.5167 | 75 | 49 | 0 | W | -75.8167 | 384 | 15/03/1972 | 15/11/1978
AREA OPERATIVA 11 | 21201580 | 21201580 | #N/A | PASQUILLA AUTOMATICA | AUT | MET | PM | ACT | IDEAM | TUNJUELITO | BOGOTA D.C. | BOGOTA D.C. | 4 | 26 | 47.4 | N | 4.4465 | 74 | 9 | 17.4 | W | -74.1548 | 3,000 | 15/11/1981
AREA OPERATIVA 10 | 21210030 | 21210030 | #N/A | PASTALES [21210030] | CON | MET | PG | ACT | IDEAM | COMBEIMA | TOLIMA | IBAGUÉ | 4 | 30 | 39.8 | N | 4.5111 | 75 | 18 | 3 | W | -75.3008 | 1,602 | 15/05/1958
AREA OPERATIVA 07 | 52040110 | 52040110 | #N/A | PASTO [5204011] | CON | MET | PM | SUS | IDEAM | GUAITARA | NARIÑO | PASTO | 1 | 13 | 0 | N | 1.2167 | 77 | 16 | 0 | W | -77.2667 | 2,528 | 15/06/1942 | 15/09/1970
AREA OPERATIVA 02 | 13090230 | 13090230 | #N/A | PASTORA LA [13090230] | CON | MET | PM | ACT | IDEAM | LAGO LA PASTORA | SUCRE | SINCELEJO | 9 | 17 | 36 | N | 9.2933 | 75 | 29 | 31 | W | -75.4919 | 58 | 15/11/1990
AREA OPERATIVA 02 | 13097050 | 13097050 | #N/A | PASTORA LA [13097050] | CON | HID | LM | SUS | IDEAM | LAGO LA PASTORA | SUCRE | SINCELEJO | 9 | 16 | 0 | N | 9.2667 | 75 | 29 | 0 | W | -75.4833 | 58 | 15/12/1989 | 15/04/1991
AREA OPERATIVA 09 | 26137210 | 26137210 | #N/A | PASTORA LA [26137210] | CON | HID | LM | SUS | IDEAM | OTUN | RISARALDA | PEREIRA | 4 | 43 | 0 | N | 4.7167 | 75 | 31 | 0 | W | -75.5167 | 2,450 | 15/10/1993 | 15/12/2000
AREA OPERATIVA 04 | 21137090 | 21137090 | #N/A | PATA EL [21137090] | CON | HID | LM | SUS | IDEAM | MAGDALENA | HUILA | AIPE | 3 | 22 | 0 | N | 3.3667 | 75 | 11 | 0 | W | -75.1833 | 350 | 15/05/1984 | 15/12/1998
AREA OPERATIVA 03 | 35200010 | 35200010 | #N/A | PATAGONIA LA [35200010] | CON | MET | PM | SUS | IDEAM | META | CASANARE | MANÍ | 4 | 34 | 0 | N | 4.5667 | 71 | 50 | 0 | W | -71.8333 | 140 | 15/06/1983 | 15/02/1991
AREA OPERATIVA 03 | 35207010 | 35207010 | #N/A | PATAGONIA LA [35207010] | CON | HID | LM | SUS | IDEAM | META | CASANARE | MANÍ | 4 | 34 | 0 | N | 4.5667 | 71 | 50 | 0 | W | -71.8333 | 140 | 15/12/1982 | 31/01/1991
AREA OPERATIVA 03 | 35250020 | 35250020 | #N/A | PATEVACAL [35250020] | CON | MET | PM | ACT | IDEAM | META | VICHADA | LA PRIMAVERA | 6 | 10 | 35.8 | N | 6.1766 | 69 | 7 | 40.1 | W | -69.1278 | 76 | 15/06/1983
AREA OPERATIVA 03 | 35257020 | 35257020 | #N/A | PATEVACAL [35257020] | CON | HID | LM | ACT | IDEAM | META | VICHADA | LA PRIMAVERA | 6 | 10 | 33.8 | N | 6.1761 | 69 | 7 | 43.4 | W | -69.1287 | 76 | 15/02/1983
AREA OPERATIVA 07 | 52010180 | 52010180 | #N/A | PATIA [52010180] | CON | MET | PM | ACT | IDEAM | PATIA | CAUCA | PATÍA (El Bordo) | 2 | 4 | 7.1 | N | 2.0686 | 77 | 3 | 10.3 | W | -77.0529 | 680 | 15/11/1994
AREA OPERATIVA 07 | 52020060 | 52020060 | #N/A | PATIA [5202006] | CON | MET | PM | SUS | IDEAM | PATIA | CAUCA | PATÍA (El Bordo) | 2 | 2 | 0 | N | 2.0333 | 77 | 3 | 0 | W | -77.05 | 730 | 15/03/1971 | 15/04/1971
AREA OPERATIVA 05 | 28010090 | 28010090 | #N/A | PATILLAL [28010090] | CON | MET | PM | ACT | IDEAM | AY MALENA | CESAR | VALLEDUPAR | 10 | 42 | 13.9 | N | 10.7039 | 73 | 12 | 41.8 | W | -73.2116 | 450 | 15/12/1962
AREA OPERATIVA 01 | 25020540 | 25020540 | #N/A | PATIO BONITO [25020540] | CON | MET | PM | ACT | IDEAM | QDA TRINIDAD | ANTIOQUIA | NECHÍ | 8 | 1 | 52 | N | 8.0311 | 74 | 42 | 22 | W | -74.7061 | 20 | 15/05/1970
AREA OPERATIVA 01 | 23080800 | 23080800 | #N/A | PATIO BONITO [23080800] | CON | MET | PG | SUS | IDEAM | SAN CARLOS | ANTIOQUIA | SAN CARLOS | 6 | 11 | 0 | N | 6.1833 | 74 | 54 | 0 | W | -74.9 | 975 | 15/11/1982 | 15/11/2000
AREA OPERATIVA 04 | 46037050 | 46037050 | #N/A | PATIO BONITO [4603705]0 | CON | HID | LM | SUS | IDEAM | QDA LAS DAMAS | CAQUETÁ | PUERTO RICO | 1 | 57 | 0 | N | 1.95 | 75 | 13 | 0 | W | -75.2167 | 450 | 15/02/1977 | 15/07/1983
AREA OPERATIVA 01 | 27030190 | 27030190 | #N/A | PATIO BONITO 2 [27030190] | CON | MET | PM | SUS | IDEAM | PORCE | ANTIOQUIA | SEGOVIA | 7 | 13 | 0 | N | 7.2167 | 74 | 50 | 0 | W | -74.8333 | 363 | 15/10/1974 | 15/03/1983
AREA OPERATIVA 05 | 29065100 | 29065100 | #N/A | PATIVILCA [29065100] | CON | MET | CO | SUS | IDEAM | FUNDACION | MAGDALENA | EL RETÉN | 10 | 35 | 0 | N | 10.5833 | 74 | 13 | 0 | W | -74.2167 | 55 | 15/12/1994 | 15/02/2002
AREA OPERATIVA 07 | 44010120 | 44010120 | #N/A | PATOYACO [44010120] | CON | MET | PM | ACT | IDEAM | MOCOA | PUTUMAYO | SAN FRANCISCO | 1 | 13 | 3.2 | N | 1.2176 | 76 | 48 | 7.8 | W | -76.8022 | 1,620 | 15/07/1997
AREA OPERATIVA 09 | 54030010 | 54030010 | #N/A | PATUMAC [54030010] | CON | MET | PM | ACT | IDEAM | GARRAPATAS | VALLE DEL CAUCA | VERSALLES | 4 | 34 | 22.2 | N | 4.5728 | 76 | 12 | 6 | W | -76.2017 | 189 | 15/03/1966
AREA OPERATIVA 08 | 23180110 | 23180110 | #N/A | PATURIA [23180110] | CON | MET | PM | ACT | IDEAM | MAGDALENA | SANTANDER | PUERTO WILCHES | 7 | 35 | 10 | N | 7.5861 | 73 | 49 | 31 | W | -73.8253 | 105 | 15/08/1974
AREA OPERATIVA 06 | 23120140 | 23120140 | #N/A | PAUNA [23120140] | CON | MET | PM | SUS | IDEAM | QDA PAUNERO | BOYACÁ | PAUNA | 5 | 39 | 0 | N | 5.65 | 73 | 59 | 0 | W | -73.9833 | 1,225 | 15/04/1963 | 15/03/1993
AREA OPERATIVA 06 | 23125090 | 23125090 | #N/A | PAUNA [23125090] | CON | MET | ME | ACT | IDEAM | QDA PAUNERO | BOYACÁ | PAUNA | 5 | 38 | 58.1 | N | 5.6495 | 73 | 58 | 51.7 | W | -73.981 | 1,225 | 15/03/1993
AREA OPERATIVA 02 | 29037740 | 29037740 | #N/A | PAVA [29037740] | CON | HID | LG | SUS | IDEAM | AY PAVA | BOLÍVAR | MARÍA LA BAJA | 10 | 5 | 0 | N | 10.0833 | 75 | 15 | 0 | W | -75.25 | 10 | 15/06/1983 | 15/01/1991
AREA OPERATIVA 01 | 26180240 | 26180240 | #N/A | PAVAS LAS [26180240] | CON | MET | PG | ACT | IDEAM | ARMA | CALDAS | AGUADAS | 5 | 31 | 19.9 | N | 5.5222 | 75 | 23 | 34.4 | W | -75.3929 | 3,210 | 15/04/1994
AREA OPERATIVA 08 | 24020220 | 24020220 | #N/A | PAVAS LAS [24020220] | CON | MET | PM | ACT | IDEAM | TURE | SANTANDER | COROMORO | 6 | 9 | 9.8 | N | 6.1527 | 72 | 57 | 52.5 | W | -72.9646 | 2,625 | 15/04/1983
AREA OPERATIVA 05 | 28040060 | 28040060 | #N/A | PAVAS LAS [28040060] | CON | MET | PM | SUS | IDEAM | QDA LAS PAVAS | CESAR | BOSCONIA | 10 | 4 | 0 | N | 10.0667 | 73 | 53 | 0 | W | -73.8833 | 150 | 15/01/1963 | 15/07/1992
AREA OPERATIVA 10 | 21187020 | 21187020 | #N/A | PAVO REAL [21187020] | CON | HID | LG | ACT | IDEAM | LUISA | TOLIMA | VALLE DE SAN JUAN | 4 | 13 | 21 | N | 4.2225 | 75 | 11 | 53.1 | W | -75.1981 | 734 | 15/09/1959
AREA OPERATIVA 10 | 21217070 | 21217070 | #N/A | PAYANDE [21217070] | CON | HID | LG | ACT | IDEAM | COELLO | TOLIMA | SAN LUIS | 4 | 18 | 5 | N | 4.3014 | 75 | 5 | 24.5 | W | -75.0901 | 562 | 15/08/1959
AREA OPERATIVA 08 | 24060080 | 24060080 | #N/A | PAYOA 5 [24060080] | CON | MET | PM | ACT | IDEAM | QDA PAYOA | SANTANDER | SABANA DE TORRES | 7 | 16 | 13 | N | 7.2703 | 73 | 29 | 27 | W | -73.4908 | 161 | 15/11/1984
AREA OPERATIVA 06 | 36010010 | 36010010 | #N/A | PAZ DE ARIPORO | CON | MET | PM | SUS | IDEAM | ARIPORO | CASANARE | PAZ DE ARIPORO | 5 | 52 | 42.7 | N | 5.8785 | 71 | 53 | 13.9 | W | -71.8872 | 342 | 15/09/1990 | 15/08/1995
AREA OPERATIVA 06 | 36017010 | 36017010 | #N/A | PAZ DE ARIPORO | CON | HID | LM | ACT | IDEAM | ARIPORO | CASANARE | HATO COROZAL | 5 | 54 | 23.6 | N | 5.9066 | 71 | 54 | 8.6 | W | -71.9024 | 274 | 15/05/1993
AREA OPERATIVA 06 | 36015010 | 36015010 | #N/A | PAZ DE ARIPORO | CON | MET | CP | ACT | IDEAM | ARIPORO | CASANARE | PAZ DE ARIPORO | 5 | 52 | 42.7 | N | 5.8785 | 71 | 53 | 13.9 | W | -71.8872 | 342 | 15/09/1995
AREA OPERATIVA 06 | 24030150 | 24030150 | #N/A | PAZ DE RIO [24030150] | CON | MET | PM | SUS | IDEAM | CHICAMOCHA | BOYACÁ | PAZ DE RIO | 5 | 59 | 0 | N | 5.9833 | 72 | 45 | 0 | W | -72.75 | 2,790 | 15/10/1957 | 15/10/1971
AREA OPERATIVA 06 | 24037510 | 24037510 | #N/A | PAZ DE RIO [24037510] | CON | HID | LG | ACT | IDEAM | CHICAMOCHA | BOYACÁ | PAZ DE RIO | 6 | 0 | 1 | N | 6.0003 | 72 | 46 | 56 | W | -72.7822 | 2,200 | 15/11/1980
AREA OPERATIVA 04 | 44180020 | 44180020 | #N/A | PEDRERA LA [44180020] | CON | MET | PM | SUS | IDEAM | CAQUETA | AMAZONAS | LA PEDRERA | 1 | 18 | 47.4 | S | -1.3132 | 69 | 35 | 29.7 | W | -69.5916 | 102 | 15/05/1984 | 28/08/2014
AREA OPERATIVA 04 | 44187020 | 44187020 | #N/A | PEDRERA LA [44187020] | CON | HID | LM | SUS | IDEAM | CAQUETA | AMAZONAS | LA PEDRERA | 1 | 18 | 47.4 | S | -1.3132 | 69 | 35 | 29.7 | W | -69.5916 | 102 | 15/05/1984 | 28/08/2014
AREA OPERATIVA 01 | 26185010 | 26185010 | #N/A | PELADA LA [26185010] | CON | MET | CO | ACT | IDEAM | ARMA | CALDAS | AGUADAS | 5 | 34 | 43.5 | N | 5.5787 | 75 | 20 | 41.2 | W | -75.3448 | 2,180 | 15/04/1994
AREA OPERATIVA 02 | 13097070 | 13097070 | #N/A | PELONA LA [13097070] | CON | HID | LM | SUS | IDEAM | LAGO LA PELONA | SUCRE | SAN ONOFRE | 9 | 45 | 0 | N | 9.75 | 75 | 35 | 0 | W | -75.5833 | 20 | 15/03/1990 | 15/01/1991
AREA OPERATIVA 08 | 37027010 | 37027010 | #N/A | PENA DE LOS MICOS | CON | HID | LG | ACT | IDEAM | MARGUA | NORTE DE SANTANDER | TOLEDO | 7 | 11 | 49.1 | N | 7.197 | 72 | 25 | 29.2 | W | -72.4248 | 870 | 15/10/1972
AREA OPERATIVA 10 | 22020020 | 22020020 | #N/A | PENA RICA [22020020] | CON | MET | PM | ACT | IDEAM | ATA | TOLIMA | PLANADAS | 3 | 2 | 42.2 | N | 3.0451 | 75 | 45 | 42.4 | W | -75.7618 | 1,793 | 15/12/1973
AREA OPERATIVA 01 | 26210110 | 26210110 | #N/A | PENALISA [26210110] | CON | MET | PM | ACT | IDEAM | SAN JUAN | ANTIOQUIA | SALGAR | 5 | 56 | 5.7 | N | 5.9349 | 75 | 51 | 40.2 | W | -75.8612 | 2,100 | 15/04/1971
AREA OPERATIVA 01 | 26237020 | 26237020 | #N/A | PENALTA [26237020] | CON | HID | LM | ACT | IDEAM | AURRA | ANTIOQUIA | SAN JERÓNIMO | 6 | 27 | 45.4 | N | 6.4626 | 75 | 45 | 22.7 | W | -75.7563 | 480 | 15/04/1971
AREA OPERATIVA 08 | 23167010 | 23167010 | #N/A | PENAS BLANCAS | CON | HID | LM | ACT | IDEAM | MAGDALENA | ANTIOQUIA | YONDÓ (Casabe) | 6 | 57 | 17 | N | 6.9547 | 73 | 57 | 3 | W | -73.9508 | 80 | 15/02/1977
AREA OPERATIVA 11 | 21190200 | 21190200 | #N/A | PENAS BLANCAS | CON | MET | PM | SUS | IDEAM | SUMAPAZ | CUNDINAMARCA | CABRERA | 3 | 57 | 53 | N | 3.9647 | 74 | 26 | 37.5 | W | -74.4438 | 2,050 | 15/06/1970 | 15/11/1986
AREA OPERATIVA 11 | 21190320 | 21190320 | #N/A | PENAS BLANCAS | CON | MET | PM | SUS | IDEAM | SUMAPAZ | CUNDINAMARCA | CABRERA | 3 | 59 | 0 | N | 3.9833 | 74 | 24 | 0 | W | -74.4 | 1,950 | 15/08/1980 | 15/10/1986
AREA OPERATIVA 11 | 21195110 | 21195110 | #N/A | PENAS BLANCAS | CON | MET | CO | ACT | IDEAM | SUMAPAZ | CUNDINAMARCA | CABRERA | 3 | 57 | 53 | N | 3.9647 | 74 | 26 | 37.5 | W | -74.4438 | 2,050 | 15/11/1986
AREA OPERATIVA 10 | 21160130 | 21160130 | #N/A | PENAS BLANCAS | CON | MET | PM | ACT | IDEAM | NEGRO | TOLIMA | DOLORES | 3 | 39 | 3.8 | N | 3.6511 | 74 | 44 | 59 | W | -74.7497 | 1,335 | 15/10/1985
AREA OPERATIVA 09 | 54097010 | 54097010 | #N/A | PENITAS [54097010] | CON | HID | LG | ACT | IDEAM | SAN JUAN | CHOCÓ | EL LITORAL DEL SAN JUÁN | 4 | 17 | 25.8 | N | 4.2905 | 77 | 1 | 27.7 | W | -77.0244 | 14 | 15/03/1969
AREA OPERATIVA 01 | 23085110 | 23085110 | #N/A | PENOL EL [23085110] | CON | MET | CO | ACT | IDEAM | RIONEGRO | ANTIOQUIA | PEÑOL | 6 | 12 | 51.2 | N | 6.2142 | 75 | 14 | 28.7 | W | -75.2413 | 2,047 | 15/06/1973
AREA OPERATIVA 07 | 52050010 | 52050010 | #N/A | PENOL EL [52050010] | CON | MET | PM | ACT | IDEAM | GUAITARA | NARIÑO | EL PEÑOL | 1 | 27 | 16 | N | 1.4544 | 77 | 26 | 22 | W | -77.4394 | 1,620 | 15/09/1965
AREA OPERATIVA 10 | 21160190 | 21160190 | #N/A | PENON ALTO [21160190] | CON | MET | PM | SUS | IDEAM | PRADO | TOLIMA | PRADO | 3 | 43 | 0 | N | 3.7167 | 74 | 57 | 0 | W | -74.95 | 320 | 15/10/1984 | 15/02/2002
AREA OPERATIVA 11 | 23060180 | 23060180 | #N/A | PENON EL [23060180] | CON | MET | PM | ACT | IDEAM | NEGRO | CUNDINAMARCA | EL PEÑÓN | 5 | 15 | 12.4 | N | 5.2534 | 74 | 17 | 40.2 | W | -74.2945 | 1,400 | 15/09/1974
AREA OPERATIVA 09 | 26070090 | 26070090 | #N/A | PENON EL [26070090] | CON | MET | PM | SUS | IDEAM | FRAILE | VALLE DEL CAUCA | FLORIDA | 3 | 19 | 0 | N | 3.3167 | 76 | 14 | 0 | W | -76.2333 | 1,200 | 15/05/1953 | 15/01/1972
AREA OPERATIVA 02 | 25027330 | 25027330 | #N/A | PENONCITO [25027330] | CON | HID | LM | ACT | IDEAM | MAGDALENA | BOLÍVAR | EL PEÑÓN | 8 | 59 | 23 | N | 8.9897 | 73 | 56 | 50 | W | -73.9472 | 28 | 15/09/1972
AREA OPERATIVA 03 | 32070090 | 32070090 | #N/A | PEÑAS BLANCAS | CON | MET | PM | ACT | IDEAM | GUEJAR | META | SAN JUAN DE ARAMA | 3 | 19 | 0 | N | 3.3167 | 73 | 55 | 0 | W | -73.9167 | 440 | 15/12/1983
AREA OPERATIVA 03 | 32077100 | 32077100 | #N/A | PEÑAS BLANCAS | CON | HID | LG | ACT | IDEAM | GUEJAR | META | SAN JUAN DE ARAMA | 3 | 15 | 5.8 | N | 3.2516 | 73 | 53 | 34.2 | W | -73.8928 | 350 | 15/12/1983
AREA OPERATIVA 07 | 44010020 | 44010020 | #N/A | PEPINO EL [44010020] | CON | MET | PM | SUS | IDEAM | CAQUETA | PUTUMAYO | MOCOA | 1 | 4 | 58.3 | N | 1.0829 | 76 | 40 | 1.6 | W | -76.6671 | 760 | 15/10/1963 | 28/08/2014
AREA OPERATIVA 10 | 21245010 | 21245010 | #N/A | PERALES HATO OPIA | CON | MET | CO | ACT | IDEAM | OPIA | TOLIMA | IBAGUÉ | 4 | 25 | 46.8 | N | 4.4297 | 75 | 12 | 1.88 | W | -75.2005 | 826 | 15/02/1965
AREA OPERATIVA 03 | 35027180 | 35027180 | #N/A | PERALONSO [35027180] | CON | HID | LM | SUS | IDEAM | CANAL PACHAQUIAR | META | VILLAVICENCIO | 4 | 6 | 0 | N | 4.1 | 73 | 27 | 0 | W | -73.45 | 261 | 15/07/1978 | 15/06/2002
AREA OPERATIVA 04 | 21130050 | 21130050 | #N/A | PEREZ HDA [21130050] | CON | MET | PM | ACT | IDEAM | AIPE | HUILA | AIPE | 3 | 14 | 36.8 | N | 3.2436 | 75 | 15 | 21.4 | W | -75.2559 | 450 | 15/07/1966
AREA OPERATIVA 04 | 21027010 | 21027010 | #N/A | PERICONGO [21027010] | CON | HID | LG | ACT | IDEAM | MAGDALENA | HUILA | ALTAMIRA | 2 | 3 | 11.4 | N | 2.0532 | 75 | 51 | 6.8 | W | -75.8519 | 839 | 15/06/1980
AREA OPERATIVA 05 | 15070090 | 15070090 | #N/A | PERPANA [15070090] | CON | MET | PM | ACT | IDEAM | AY URESH | LA GUAJIRA | URIBIA | 12 | 5 | 18.8 | N | 12.0886 | 71 | 49 | 9.5 | W | -71.8193 | 65 | 15/07/1971
AREA OPERATIVA 06 | 24030120 | 24030120 | #N/A | PESCA [24030120] | CON | MET | PG | ACT | IDEAM | PESCA | BOYACÁ | PESCA | 5 | 31 | 22.919 |  | 5.523 | 73 | 4 | 36.652 |  | -73.0768 | 2,678 | 15/02/1957
AREA OPERATIVA 06 | 24030440 | 24030440 | #N/A | PESCA [24030440] | CON | MET | PG | SUS | IDEAM | PESCA | BOYACÁ | PESCA | 5 | 34 | 0 | N | 5.5667 | 73 | 3 | 0 | W | -73.05 | 2,650 | 15/10/1964 | 15/10/1977
AREA OPERATIVA 03 | 35105040 | 35105040 | #N/A | PETRIBA [35105040] | CON | MET | CO | SUS | IDEAM | UPIA | META | BARRANCA DE UPÍA | 4 | 23 | 0 | N | 4.3833 | 72 | 54 | 0 | W | -72.9 | 175 | 15/12/1990 | 15/10/1993
AREA OPERATIVA 08 | 16035020 | 16035020 | #N/A | PETROLEA [16035020] | CON | MET | CO | SUS | IDEAM | CNO PICHO | NORTE DE SANTANDER | TIBÚ | 8 | 28 | 7 | N | 8.4686 | 72 | 34 | 46 | W | -72.5794 | 62 | 15/04/1973 | 28/08/2014
AREA OPERATIVA 09 | 26130560 | 26130560 | #N/A | PEZ FRESCO [26130560] | CON | MET | PM | ACT | IDEAM | OTUN | RISARALDA | SANTA ROSA DE CABAL | 4 | 43 | 57.8 | N | 4.7327 | 75 | 34 | 32 | W | -75.5756 | 1,875 | 15/10/1993
AREA OPERATIVA 02 | 13040030 | 13040030 | #N/A | PEZVAL [13040030] | CON | MET | PM | ACT | IDEAM | SINU | CÓRDOBA | VALENCIA | 8 | 15 | 44 | N | 8.2622 | 76 | 10 | 9 | W | -76.1692 | 80 | 15/09/1990
AREA OPERATIVA 01 | 26250090 | 26250090 | #N/A | PIAMONTE [26250090] | CON | MET | PM | SUS | IDEAM | CAUCA | ANTIOQUIA | CÁCERES | 7 | 47 | 0 | N | 7.7833 | 75 | 12 | 0 | W | -75.2 | 80 | 15/03/1975 | 15/10/1987
AREA OPERATIVA 03 | 35117020 | 35117020 | #N/A | PICA LA [35117020] | CON | HID | LM | SUS | IDEAM | META | CASANARE | TAURAMENA | 4 | 18 | 0 | N | 4.3 | 72 | 36 | 0 | W | -72.6 | 183 | 15/04/1977 | 15/01/1990
AREA OPERATIVA 03 | 35180020 | 35180020 | #N/A | PICA LA [35180020] | CON | MET | PM | SUS | IDEAM | META | CASANARE | TAURAMENA | 4 | 18 | 0 | N | 4.3 | 72 | 36 | 0 | W | -72.6 | 183 | 15/07/1980 | 15/01/1990
AREA OPERATIVA 02 | 25010080 | 25010080 | #N/A | PICA PICA [25010080] | CON | MET | PM | ACT | IDEAM | SAN JORGE | CÓRDOBA | MONTELÍBANO | 8 | 1 | 52 | N | 8.0311 | 75 | 40 | 59 | W | -75.6831 | 100 | 15/11/1973
AREA OPERATIVA 02 | 25017030 | 25017030 | #N/A | PICA PICA [25017030] | CON | HID | LM | ACT | IDEAM | SAN JORGE | CÓRDOBA | MONTELÍBANO | 8 | 1 | 49 | N | 8.0303 | 75 | 40 | 49 | W | -75.6803 | 96 | 15/08/1995
AREA OPERATIVA 08 | 23190300 | 23190300 | #N/A | PICACHO EL [23190300] | CON | MET | PM | ACT | IDEAM | TONA | SANTANDER | TONA | 7 | 6 | 36 | N | 7.11 | 72 | 57 | 59 | W | -72.9664 | 3,310 | 15/07/1967
AREA OPERATIVA 09 | 26080280 | 26080280 | #N/A | PICHINDE [26080280] | CON | MET | PM | ACT | IDEAM | PICHINDE | VALLE DEL CAUCA | CALI | 3 | 26 | 17.5 | N | 3.4382 | 76 | 36 | 5.6 | W | -76.6016 | 1,637 | 15/01/1974
AREA OPERATIVA 09 | 26135230 | 26135230 | #N/A | PICO PARAMO STA R | CON | MET | ME | SUS | IDEAM | CAMPOALEGRE | RISARALDA | SANTA ROSA DE CABAL | 4 | 47 | 0 | N | 4.7833 | 75 | 27 | 0 | W | -75.45 | 4,500 | 15/10/1981 | 15/12/1986
AREA OPERATIVA 07 | 47010220 | 47010220 | #N/A | PICUDO EL [47010220] | CON | MET | PM | ACT | IDEAM | GUAMUES | PUTUMAYO | ORITO | 0 | 29 | 23 | N | 0.48972 | 76 | 50 | 10.6 | W | -76.8363 | 385 | 15/11/1985
AREA OPERATIVA 07 | 47017170 | 47017170 | #N/A | PICUDO EL [47017170] | CON | HID | LG | ACT | IDEAM | GUAMUES | PUTUMAYO | ORITO | 0 | 29 | 23 | N | 0.48972 | 76 | 50 | 10.6 | W | -76.8363 | 385 | 15/09/1984
AREA OPERATIVA 09 | 55010010 | 55010010 | #N/A | PIE DE PATO [55010010] | CON | MET | PM | ACT | IDEAM | BAUDO | CHOCÓ | ALTO BAUDÓ (Pie de Pato) | 5 | 31 | 15.9 | N | 5.5211 | 76 | 58 | 23.4 | W | -76.9732 | 40 | 15/01/1969
AREA OPERATIVA 09 | 55015010 | 55015010 | 155 | PIE DE PATO AUTOM | AUT | MET | CP | ACT | IDEAM | BAUDO | CHOCÓ | ALTO BAUDÓ (Pie de Pato) | 5 | 31 | 15.9 | N | 5.5211 | 76 | 58 | 23.4 | W | -76.9732 | 40 | 12/03/2006
AREA OPERATIVA 09 | 55010020 | 55010020 | #N/A | PIE DE PEPE [55010020] | CON | MET | PM | ACT | IDEAM | PEPE | CHOCÓ | ISTMINA | 5 | 7 | 6.3 | N | 5.1184 | 76 | 49 | 29 | W | -76.8247 | 53 | 15/08/1973
AREA OPERATIVA 08 | 23190430 | 23190430 | #N/A | PIEDECUESTA [23190430] | CON | MET | PG | SUS | IDEAM | LATO | SANTANDER | PIEDECUESTA | 6 | 59 | 0 | N | 6.9833 | 73 | 3 | 0 | W | -73.05 | 1,000 | 15/01/1969 | 15/09/1971
AREA OPERATIVA 08 | 23197190 | 23197190 | #N/A | PIEDECUESTA [23197190] | CON | HID | LM | SUS | IDEAM | DE ORO | SANTANDER | PIEDECUESTA | 6 | 59 | 0 | N | 6.9833 | 73 | 2 | 0 | W | -73.0333 | 602 | 15/12/1967 | 15/09/1969
AREA OPERATIVA 08 | 23190700 | 23190700 | #N/A | PIEDECUESTA GJA | CON | MET | PG | ACT | IDEAM | LATO | SANTANDER | PIEDECUESTA | 6 | 59 | 36 | N | 6.9933 | 73 | 4 | 4 | W | -73.0678 | 1,000 | 15/07/1970
AREA OPERATIVA 06 | 35080080 | 35080080 | #N/A | PIEDRA CAMPANA | CON | MET | PM | ACT | IDEAM | LENGUPA | BOYACÁ | SANTA MARÍA | 4 | 51 | 37.4 | N | 4.8604 | 73 | 14 | 2.7 | W | -73.2341 | 450 | 15/03/1962
AREA OPERATIVA 07 | 44017010 | 44017010 | #N/A | PIEDRA LISA [44017010] | CON | HID | LG | SUS | IDEAM | MOCOA | PUTUMAYO | MOCOA | 1 | 12 | 0 | N | 1.2 | 76 | 38 | 0 | W | -76.6333 | 1,200 | 15/10/1977 | 15/08/1989
AREA OPERATIVA 07 | 44017120 | 44017120 | #N/A | PIEDRA LISA II [44017120] | AUT | HMT | LG | ACT | IDEAM | MOCOA | PUTUMAYO | MOCOA | 1 | 12 | 49 | N | 1.2136 | 76 | 39 | 39.7 | W | -76.661 | 723 | 15/07/1997
AREA OPERATIVA 07 | 51020011 | 51020011 | 269 | Piedrancha - Autom | AUT | MET | PG | ACT | IDEAM |  | NARIÑO | MALLAMA (Piedrancha) | 1 | 8 | 29.5 | N | 1.1415 | 77 | 55 | 44.3 | W | -77.929 | 1,830 | 01/07/2016
AREA OPERATIVA 10 | 21227010 | 21227010 | #N/A | PIEDRAS [21227010] | CON | HID | LG | ACT | IDEAM | OPIA | TOLIMA | PIEDRAS | 4 | 32 | 6.81 | N | 4.5352 | 74 | 52 | 49.91 |  | -74.8805 | 384 | 15/03/1972
AREA OPERATIVA 10 | 21220040 | 21220040 | #N/A | PIEDRAS [21220040] | CON | MET | PM | ACT | IDEAM | OPIA | TOLIMA | PIEDRAS | 4 | 32 | 6.81 | N | 4.5352 | 74 | 52 | 49.91 |  | -74.8805 | 384 | 15/12/1974
AREA OPERATIVA 01 | 27015120 | 27015120 | #N/A | PIEDRAS BLANCAS | CON | MET | CO | SUS | IDEAM | MEDELLIN | ANTIOQUIA | MEDELLÍN | 6 | 18 | 0 | N | 6.3 | 75 | 30 | 0 | W | -75.5 | 2,350 | 15/12/1970 | 15/12/1981
AREA OPERATIVA 10 | 22057010 | 22057010 | 156 | PIEDRAS DE COBRE | AUT | HMT | LG | ACT | IDEAM | SALDAÑA | TOLIMA | ORTEGA | 3 | 54 | 30.2 | N | 3.9084 | 75 | 6 | 11.8 | W | -75.1033 | 3,452 | 15/09/1959
AREA OPERATIVA 10 | 22060100 | 22060100 | #N/A | PIEDRAS DE COBRE | CON | MET | PM | ACT | IDEAM | SALDANA | TOLIMA | SALDAÑA | 3 | 54 | 29.8 | N | 3.9083 | 75 | 6 | 12 | W | -75.1033 | 3,594 | 15/04/1979
AREA OPERATIVA 07 | 53070110 | 53070110 | #N/A | PIEDRAS LAS [53070110] | CON | MET | PG | SUS | IDEAM | MICAY | CAUCA | EL TAMBO | 2 | 25 | 0 | N | 2.4167 | 77 | 11 | 0 | W | -77.1833 | 500 | 15/01/1967 | 15/01/1976
AREA OPERATIVA 10 | 21250640 | 21250640 | #N/A | PIEDRAS NEGRAS | CON | MET | PM | SUS | IDEAM | RECIO | TOLIMA | AMBALEMA | 4 | 46 | 0 | N | 4.7667 | 74 | 48 | 0 | W | -74.8 | 335 | 15/07/1983 | 15/07/1985
AREA OPERATIVA 09 | 26020030 | 26020030 | #N/A | PIENDAMO [26020030] | CON | MET | PM | ACT | IDEAM | PIENDAMO | CAUCA | PIENDAMÓ | 2 | 38 | 33.7 | N | 2.6427 | 76 | 32 | 10 | W | -76.5361 | 1,872 | 15/12/1946
AREA OPERATIVA 10 | 22077050 | 22077050 | #N/A | PIJAITO [22077050] | CON | HID | LG | ACT | IDEAM | CHILI | TOLIMA | ROVIRA | 4 | 9 | 1.4 | N | 4.1504 | 75 | 18 | 21.6 | W | -75.306 | 762 | 15/09/1992
AREA OPERATIVA 09 | 26120170 | 26120170 | #N/A | PIJAO [26120170] | CON | MET | PM | ACT | IDEAM | LEJOS | QUINDÍO | PIJAO | 4 | 19 | 57.9 | N | 4.3327 | 75 | 42 | 22.6 | W | -75.7063 | 1,685 | 15/11/1974
AREA OPERATIVA 09 | 26127150 | 26127150 | #N/A | PIJAO [26127150] | CON | HID | LM | ACT | IDEAM | LEJOS | QUINDÍO | PIJAO | 4 | 20 | 2.1 | N | 4.3339 | 75 | 42 | 10.7 | W | -75.703 | 1,679 | 15/02/1999
AREA OPERATIVA 06 | 24030420 | 24030420 | #N/A | PILA LA FCA [24030420] | CON | MET | PM | ACT | IDEAM | QDA PUENTE HAMACA | BOYACÁ | SORACÁ | 5 | 31 | 8.1 | N | 5.5189 | 73 | 18 | 38.6 | W | -73.3107 | 2,873 | 15/05/1992
AREA OPERATIVA 06 | 24037250 | 24037250 | #N/A | PILAS LAS [24037250] | CON | HID | LM | SUS | IDEAM | CHULO | BOYACÁ | TUTA | 5 | 40 | 0 | N | 5.6667 | 73 | 16 | 0 | W | -73.2667 | 2,500 | 15/10/1970 | 15/09/1997
AREA OPERATIVA 07 | 52057010 | 52057010 | 157 | PILCUAN [52057010] | AUT | HID | LG | ACT | IDEAM | GUAITARA | NARIÑO | IMUÉS | 1 | 1 | 18.4 | N | 1.0218 | 77 | 28 | 22.1 | W | -77.4728 | 1,780 | 15/10/1979
AREA OPERATIVA 07 | 51027020 | 51027020 | 271 | PILISPI [51027020] | CON | HID | LM | ACT | IDEAM | GUIZA | NARIÑO | RICAURTE | 1 | 12 | 21.9 | N | 1.2061 | 77 | 59 | 6.5 | W | -77.9851 | 1,259 | 15/04/1980
AREA OPERATIVA 03 | 32070040 | 32070040 | #N/A | PINALITO [32070040] | CON | MET | PM | ACT | IDEAM | ARIARI | META | VISTAHERMOSA | 2 | 59 | 0 | N | 2.9833 | 73 | 38 | 0 | W | -73.6333 | 245 | 15/09/1978
AREA OPERATIVA 03 | 32077070 | 32077070 | #N/A | PINALITO [32077070] | CON | HID | LM | ACT | IDEAM | GUEJAR | META | VISTAHERMOSA | 2 | 58 | 27.2 | N | 2.9742 | 73 | 40 | 31.7 | W | -73.6755 | 318 | 15/09/1978
AREA OPERATIVA 10 | 21160050 | 21160050 | #N/A | PINALITO HDA [21160050] | CON | MET | PM | ACT | IDEAM | NEGRO | TOLIMA | PRADO | 3 | 40 | 18.2 | N | 3.6717 | 74 | 50 | 34.7 | W | -74.843 | 827 | 15/02/1959
AREA OPERATIVA 11 | 21190310 | 21190310 | #N/A | PINAR EL [21190310] | CON | MET | PM | ACT | IDEAM | BLANCO | CUNDINAMARCA | FUSAGASUGÁ | 4 | 23 | 16.7 | N | 4.388 | 74 | 19 | 47.7 | W | -74.3299 | 1,900 | 15/08/1980
AREA OPERATIVA 02 | 25025210 | 25025210 | #N/A | PINILLOS [25025210] | CON | MET | CO | ACT | IDEAM | BZO DE LOBA | BOLÍVAR | PINILLOS | 8 | 54 | 41 | N | 8.9114 | 74 | 27 | 28 | W | -74.4578 | 10 | 15/05/1974
AREA OPERATIVA 02 | 25020380 | 25020380 | #N/A | PINILLOS [25020380] | CON | MET | PM | SUS | IDEAM | BZO DE LOBA | BOLÍVAR | PINILLOS | 8 | 54 | 41 | N | 8.9114 | 74 | 27 | 28 | W | -74.4578 | 10 | 15/07/1966 | 15/05/1974
AREA OPERATIVA 02 | 25027740 | 25027740 | #N/A | PINILLOS [25027740] | CON | HID | LM | SUS | IDEAM | BZO DE LOBA | BOLÍVAR | PINILLOS | 8 | 54 | 41 | N | 8.9114 | 74 | 27 | 28 | W | -74.4578 | 10 | 15/03/1974 | 15/07/1981
AREA OPERATIVA 01 | 11020050 | 11020050 | #N/A | PINON EL [11020050] | CON | MET | PM | ACT | IDEAM | ATRATO | CHOCÓ | EL CARMEN | 5 | 45 | 27.6 | N | 5.7577 | 76 | 15 | 3.1 | W | -76.2509 | 715 | 15/10/1958
AREA OPERATIVA 01 | 11027060 | 11027060 | #N/A | PINON EL [11027060] | CON | HID | LM | SUS | IDEAM | ATRATO | CHOCÓ | EL CARMEN | 5 | 44 | 0 | N | 5.7333 | 76 | 22 | 0 | W | -76.3667 | 1,350 | 15/03/1959 | 15/11/1971
AREA OPERATIVA 06 | 24030870 | 24030870 | #N/A | PINOS LOS [24030870] | CON | MET | PG | SUS | IDEAM | SURBA | BOYACÁ | DUITAMA | 5 | 49 | 0 | N | 5.8167 | 73 | 4 | 0 | W | -73.0667 | 2,535 | 15/05/1978 | 15/11/1981
AREA OPERATIVA 02 | 14010100 | 14010100 | #N/A | PINTADA LA [14010100] | CON | MET | PM | ACT | IDEAM | MAR CARIBE | ATLÁNTICO | TUBARÁ | 10 | 57 | 18.4 | N | 10.9551 | 74 | 59 | 42 | W | -74.995 | 200 | 15/12/1992
AREA OPERATIVA 09 | 26180130 | 26180130 | #N/A | PINTADA LA [26180130] | CON | MET | PM | SUS | IDEAM | CAUCA | CALDAS | AGUADAS | 5 | 45 | 0 | N | 5.75 | 75 | 36 | 0 | W | -75.6 | 650 | 15/02/1962 | 15/08/1970
AREA OPERATIVA 01 | 26180270 | 26180270 | #N/A | PINTADA LA AUTOMATICA | AUT | MET | PG | SUS | IDEAM | CAUCA | ANTIOQUIA | LA PINTADA | 5 | 43 | 50.6 | N | 5.7307 | 75 | 36 | 29.2 | W | -75.6081 | 1,870 | 15/02/2009 | 18/08/2011
AREA OPERATIVA 09 | 26167020 | 26167020 | #N/A | PINTADO EL [26167020] | CON | HID | LM | SUS | IDEAM | CAUCA | CALDAS | RIOSUCIO | 5 | 15 | 0 | N | 5.25 | 75 | 37 | 0 | W | -75.6167 | 750 | 15/11/1961 | 15/08/2003
AREA OPERATIVA 02 | 25028010 | 25028010 | #N/A | PINTO [25028010] | CON | HID | LM | SUS | IDEAM | BZO MOMPOS | MAGDALENA | SANTA BÁRBARA DE | 9 | 25 | 0 | N | 9.4167 | 74 | 43 | 0 | W | -74.7167 | 15 | 15/06/1978 | 15/07/1981
AREA OPERATIVA 07 | 47035010 | 47035010 | #N/A | PIÑUÑA BLANCA | CON | MET | CO | SUS | IDEAM | PUTUMAYO | PUTUMAYO | PUERTO ASÍS | 0 | 23 | 0 | N | 0.38333 | 76 | 10 | 0 | W | -76.1667 | 200 | 15/04/1981 | 15/11/1984
AREA OPERATIVA 02 | 14010010 | 14010010 | #N/A | PIOJO [14010010] | CON | MET | PG | ACT | IDEAM | AY GUAMO | ATLÁNTICO | PIOJÓ | 10 | 44 | 46 | N | 10.7461 | 75 | 6 | 28.7 | W | -75.108 | 320 | 15/04/1962
AREA OPERATIVA 07 | 51027050 | 51027050 | 268 | PIPIGUAY [51027050] | AUT | HMT | LG | ACT | IDEAM | GUIZA | NARIÑO | RICAURTE | 1 | 14 | 13 | N | 1.2369 | 78 | 5 | 50 | W | -78.0972 | 420 | 15/11/1980
AREA OPERATIVA 04 | 21100040 | 21100040 | #N/A | PIRAVANTE HDA | CON | MET | PM | SUS | IDEAM | QDA SARDINATA | HUILA | CAMPOALEGRE | 2 | 44 | 0 | N | 2.7333 | 75 | 17 | 0 | W | -75.2833 | 500 | 15/05/1971 | 15/03/1976
AREA OPERATIVA 07 | 52080010 | 52080010 | #N/A | PISANDA [52080010] | CON | MET | PM | ACT | IDEAM | PATIA | NARIÑO | CUMBITARA | 1 | 39 | 5 | N | 1.6514 | 77 | 30 | 20 | W | -77.5056 | 350 | 15/04/1966
AREA OPERATIVA 06 | 35215030 | 35215030 | #N/A | Pisba - Aut [35215030] | AUT | MET | CO | ACT | IDEAM |  | BOYACÁ | PISVA | 5 | 43 | 14 | N | 5.7206 | 72 | 29 | 18.5 | W | -72.4885 | 1,482 | 15/12/2016
AREA OPERATIVA 11 | 21200620 | 21200620 | #N/A | PISCIS [21200620] | CON | MET | PM | ACT | IDEAM | BOGOTA | CUNDINAMARCA | CHOCONTÁ | 5 | 4 | 45 | N | 5.0792 | 73 | 41 | 48.7 | W | -73.6969 | 2,820 | 15/03/1985
AREA OPERATIVA 01 | 12015100 | 12015100 | 158 | PISTA INDIRA AUTOM | AUT | MET | AM | ACT | IDEAM | LEON | ANTIOQUIA | TURBO | 7 | 56 | 26.7 | N | 7.9408 | 76 | 41 | 46.2 | W | -76.6962 | 15 | 20/09/2005
AREA OPERATIVA 08 | 16070020 | 16070020 | #N/A | PISTA LA [16070020] | CON | MET | PM | SUS | IDEAM | DE ORO | NORTE DE SANTANDER | TIBÚ | 9 | 7 | 0 | N | 9.1167 | 72 | 52 | 0 | W | -72.8667 | 50 | 15/02/1986 | 10/08/2009
AREA OPERATIVA 03 | 32080020 | 32080020 | #N/A | PISTA LA [32080020] | CON | MET | PM | SUS | IDEAM | CNO EL ARADO | META | PUERTO LLERAS | 3 | 9 | 0 | N | 3.15 | 72 | 58 | 0 | W | -72.9667 | 300 | 15/05/1980 | 15/07/1982
AREA OPERATIVA 04 | 21060040 | 21060040 | #N/A | PITA LA [21060040] | CON | MET | PM | ACT | IDEAM | QDA SAN MIGUEL | HUILA | GARZÓN | 2 | 12 | 7.3 | N | 2.202 | 75 | 32 | 54.9 | W | -75.5486 | 1,330 | 15/12/1958
AREA OPERATIVA 04 | 21010030 | 21010030 | #N/A | PITALITO [21010030] | CON | MET | PM | SUS | IDEAM | GUARAPAS | HUILA | PITALITO | 1 | 52 | 0 | N | 1.8667 | 76 | 1 | 0 | W | -76.0167 | 1,320 | 15/11/1958 | 15/08/1971
AREA OPERATIVA 04 | 21015010 | 21015010 | #N/A | PITALITO [21015010] | CON | MET | CO | SUS | IDEAM | GUARAPAS | HUILA | PITALITO | 1 | 52 | 0 | N | 1.8667 | 76 | 1 | 0 | W | -76.0167 | 1,320 | 15/09/1931 | 15/01/1978
AREA OPERATIVA 04 | 21017010 | 21017010 | #N/A | PITALITO 1 [21017010] | CON | HID | LG | SUS | IDEAM | GUARAPAS | HUILA | PITALITO | 1 | 52 | 0 | N | 1.8667 | 76 | 2 | 0 | W | -76.0333 | 1,350 | 15/04/1971 | 15/04/1973
AREA OPERATIVA 04 | 21017050 | 21017050 | #N/A | PITALITO 2 AUTOMATICA | AUT | HID | LG | ACT | IDEAM | GUARAPAS | HUILA | PITALITO | 1 | 50 | 55.8 | N | 1.8488 | 76 | 3 | 8.8 | W | -76.0524 | 1,250 | 15/05/1972
AREA OPERATIVA 09 | 26045030 | 26045030 | #N/A | PITAYO [26045030] | CON | MET | CO | SUS | IDEAM | PALO | CAUCA | SILVIA | 2 | 44 | 0 | N | 2.7333 | 76 | 20 | 0 | W | -76.3333 | 2,980 | 15/04/1971 | 15/08/1974
AREA OPERATIVA 03 | 42070020 | 42070020 | #N/A | PITUNA [42070020] | CON | MET | PM | ACT | IDEAM | CUDUYARI | VAUPÉS | MITÚ | 1 | 18 | 44.1 | N | 1.3123 | 70 | 17 | 35.7 | W | -70.2933 | 185 | 15/04/1984
AREA OPERATIVA 03 | 42077030 | 42077030 | #N/A | PITUNA [42077030] | CON | HID | LM | ACT | IDEAM | CUDAYARI | VAUPÉS | MITÚ | 1 | 17 | 44.4 | N | 1.2957 | 70 | 19 | 35.7 | W | -70.3266 | 185 | 15/04/1984
AREA OPERATIVA 01 | 26225040 | 26225040 | #N/A | PIUNTI HDA [26225040] | CON | MET | CO | SUS | IDEAM | QDA TESORERO | ANTIOQUIA | BURITICÁ | 6 | 43 | 46.2 | N | 6.7295 | 75 | 54 | 46.7 | W | -75.913 | 1,650 | 15/06/1970 | 04/02/2015
AREA OPERATIVA 05 | 15075050 | 15075050 | #N/A | PIZARRA LA [15075050] | CON | MET | CO | SUS | IDEAM | CESAR | LA GUAJIRA | SAN JUAN DEL CESAR | 10 | 46 | 0 | N | 10.7667 | 73 | 0 | 0 | W | -73 | 150 | 15/04/1971 | 15/09/1975
AREA OPERATIVA 05 | 28010270 | 28010270 | #N/A | PIZARRA LA [28010270] | CON | MET | PM | SUS | IDEAM | CESAR | LA GUAJIRA | SAN JUAN DEL CESAR | 10 | 46 | 0 | N | 10.7667 | 73 | 1 | 0 | W | -73.0167 | 225 | 15/04/1971 | 15/09/1975
AREA OPERATIVA 09 | 26100690 | 26100690 | #N/A | PLACER EL [26100690] | CON | MET | PM | ACT | IDEAM | TULUA | VALLE DEL CAUCA | BUGA | 3 | 52 | 44.2 | N | 3.8789 | 76 | 6 | 2 | W | -76.1006 | 2,132 | 15/01/1971
AREA OPERATIVA 10 | 21210110 | 21210110 | #N/A | PLACER EL [21210110] | CON | MET | PG | ACT | IDEAM | COMBEIMA | TOLIMA | IBAGUÉ | 4 | 31 | 15.4 | N | 4.5209 | 75 | 16 | 40.4 | W | -75.2779 | 2,170 | 15/06/1983
AREA OPERATIVA 01 | 26230140 | 26230140 | #N/A | PLACITA LA [26230140] | CON | MET | PM | ACT | IDEAM | QDA JUAN GARCIA | ANTIOQUIA | LIBORINA | 6 | 43 | 15.2 | N | 6.7209 | 75 | 45 | 29 | W | -75.7581 | 1,250 | 15/10/1970
AREA OPERATIVA 10 | 21210140 | 21210140 | #N/A | PLAN EL [21210140] | CON | MET | PM | ACT | IDEAM | ANAIME | TOLIMA | CAJAMARCA | 4 | 23 | 1.5 | N | 4.3838 | 75 | 29 | 48.7 | W | -75.4969 | 3,088 | 15/09/1983
AREA OPERATIVA 08 | 16020340 | 16020340 | #N/A | PLANADAS [16020340] | CON | MET | PM | ACT | IDEAM | CNO CUEVAS | NORTE DE SANTANDER | CÚCUTA | 8 | 13 | 1 | N | 8.2169 | 72 | 26 | 10 | W | -72.4361 | 100 | 15/08/1967
AREA OPERATIVA 08 | 23190810 | 23190810 | #N/A | PLANES LOS [23190810] | CON | MET | PM | ACT | IDEAM | SAN ALBERTO | CESAR | SAN ALBERTO | 7 | 48 | 45.4 | N | 7.8126 | 73 | 19 | 17.2 | W | -73.3214 | 650 | 15/11/1984
AREA OPERATIVA 02 | 25021550 | 25021550 | #N/A | PLANETA RICA [25021550] | CON | MET | PM | SUS | IDEAM | AY EL DESORDEN | CÓRDOBA | PLANETA RICA | 8 | 25 | 0 | N | 8.4167 | 75 | 34 | 0 | W | -75.5667 | 90 | 15/05/1959 | 15/11/1973
AREA OPERATIVA 02 | 25025190 | 25025190 | #N/A | PLANETA RICA [25025190] | CON | MET | CO | ACT | IDEAM | AY EL DESORDEN | CÓRDOBA | PLANETA RICA | 8 | 23 | 57.6 | N | 8.3993 | 75 | 35 | 1.4 | W | -75.5837 | 90 | 15/11/1973
AREA OPERATIVA 02 | 29047060 | 29047060 | #N/A | PLANTA EL RIO [29047060] | CON | HID | LM | SUS | IDEAM | MAGDALENA | ATLÁNTICO | BARRANQUILLA | 10 | 58 | 0 | N | 10.9667 | 74 | 46 | 0 | W | -74.7667 | 4 | 15/06/1978 | 15/01/1988
AREA OPERATIVA 08 | 23190100 | 23190100 | #N/A | PLANTA ELECTRICA | CON | MET | PM | SUS | IDEAM | QDA EL RASGON | SANTANDER | PIEDECUESTA | 6 | 59 | 0 | N | 6.9833 | 73 | 2 | 0 | W | -73.0333 | 1,000 | 15/03/1958 | 15/09/1971
AREA OPERATIVA 09 | 26137230 | 26137230 | #N/A | PLANTA ELECTRICA | CON | HID | LM | ACT | IDEAM | SAN EUGENIO | RISARALDA | SANTA ROSA DE CABAL | 4 | 51 | 31.9 | N | 4.8589 | 75 | 36 | 35.9 | W | -75.61 | 1,731 | 15/03/1996
AREA OPERATIVA 04 | 44030010 | 44030010 | #N/A | PLANTAS FLORENCIA | CON | MET | PM | SUS | IDEAM | HACHA | CAQUETÁ | FLORENCIA | 1 | 38 | 0 | N | 1.6333 | 75 | 37 | 0 | W | -75.6167 | 270 | 15/11/1958 | 15/09/1973
AREA OPERATIVA 05 | 15010200 | 15010200 | #N/A | PLASTICOS MAGDALEN | CON | MET | PM | SUS | IDEAM | GUACHACA | MAGDALENA | SANTA MARTA | 11 | 12 | 0 | N | 11.2 | 74 | 12 | 0 | W | -74.2 | 20 | 15/01/1965 | 15/09/1971
AREA OPERATIVA 01 | 26205070 | 26205070 | #N/A | PLATA LA [26205070] | CON | MET | CP | SUS | IDEAM | SINIFANA | ANTIOQUIA | VENECIA | 5 | 59 | 0 | N | 5.9833 | 75 | 49 | 0 | W | -75.8167 | 750 | 15/11/1982 | 15/04/1995
AREA OPERATIVA 03 | 35130010 | 35130010 | #N/A | PLATA LA [35130010] | CON | MET | PM | ACT | IDEAM | CNO MELUA | META | PUERTO LÓPEZ | 3 | 57 | 21.9 | N | 3.9561 | 72 | 45 | 56.6 | W | -72.7657 | 225 | 15/04/1975
AREA OPERATIVA 02 | 25028280 | 25028280 | #N/A | PLATANERA LA [25028280] | CON | HID | LM | SUS | IDEAM | CNO VIOLO | BOLÍVAR | MARGARITA | 8 | 57 | 0 | N | 8.95 | 74 | 15 | 0 | W | -74.25 | 24 | 15/07/1976 | 15/07/1981
AREA OPERATIVA 02 | 29030530 | 29030530 | #N/A | PLATANO [29030530] | CON | MET | PM | ACT | IDEAM | AY PLATANO | BOLÍVAR | MARÍA LA BAJA | 9 | 55 | 9 | N | 9.9192 | 75 | 14 | 9 | W | -75.2358 | 60 | 15/04/1975
AREA OPERATIVA 02 | 25027450 | 25027450 | 159 | PLATO MAGDALENA | CON | HID | LM | ACT | IDEAM | MAGDALENA | MAGDALENA | PLATO | 9 | 47 | 16 | N | 9.7878 | 74 | 48 | 21 | W | -74.8058 | 16 | 15/08/1964
AREA OPERATIVA 07 | 53040020 | 53040020 | #N/A | PLAYA CHACON [53040020] | CON | MET | PM | SUS | IDEAM | TIMBIQUI | CAUCA | TIMBIQUÍ | 2 | 41 | 0 | N | 2.6833 | 77 | 43 | 0 | W | -77.7167 | 30 | 15/09/1966 | 15/12/1970
AREA OPERATIVA 05 | 29060330 | 29060330 | #N/A | PLAYA LA [29060330] | CON | MET | PM | ACT | IDEAM | SEVILLA | MAGDALENA | ZONA BANANERA | 10 | 45 | 43.1 | N | 10.762 | 74 | 7 | 13.7 | W | -74.1205 | 20 | 15/01/1990
AREA OPERATIVA 01 | 11077030 | 11077030 | #N/A | PLAYA LA [11077030] | CON | HID | LM | SUS | IDEAM | MURRI | ANTIOQUIA | VIGIA DEL FUERTE | 6 | 37 | 0 | N | 6.6167 | 76 | 45 | 0 | W | -76.75 | 22 | 15/09/1975 | 15/02/2002
AREA OPERATIVA 01 | 11155010 | 11155010 | #N/A | PLAYA LA [11155010] | CON | MET | CO | SUS | IDEAM | ACANDI | CHOCÓ | ACANDÍ | 8 | 32 | 0 | N | 8.5333 | 77 | 17 | 0 | W | -77.2833 | 2 | 15/08/1971 | 15/01/1977
AREA OPERATIVA 08 | 16055060 | 16055060 | #N/A | PLAYA LA [16055060] | CON | MET | CO | ACT | IDEAM | ALGODONAL | NORTE DE SANTANDER | LA PLAYA | 8 | 13 | 3 | N | 8.2175 | 73 | 14 | 6 | W | -73.235 | 1,500 | 15/09/1984
AREA OPERATIVA 11 | 21190080 | 21190080 | #N/A | PLAYA LA [21190080] | CON | MET | PM | SUS | IDEAM | SUMAPAZ | CUNDINAMARCA | PANDI | 4 | 11 | 0 | N | 4.1833 | 74 | 30 | 0 | W | -74.5 | 675 | 15/06/1955 | 15/05/1971
AREA OPERATIVA 11 | 21197030 | 21197030 | #N/A | PLAYA LA [21197030] | CON | HID | LG | ACT | IDEAM | SUMAPAZ | CUNDINAMARCA | PANDI | 4 | 11 | 32.1 | N | 4.1923 | 74 | 30 | 2.6 | W | -74.5007 | 750 | 15/12/1958
AREA OPERATIVA 10 | 21245080 | 21245080 | #N/A | PLAYA LA [21245080] | CON | MET | ME | SUS | IDEAM | TOTARE | TOLIMA | SANTA ISABEL | 4 | 44 | 0 | N | 4.7333 | 75 | 20 | 0 | W | -75.3333 | 3,750 | 15/11/1981 | 15/12/1986
AREA OPERATIVA 08 | 24017650 | 24017650 | #N/A | PLAYA LA [24017650] | CON | HID | LM | SUS | IDEAM | SUAREZ | SANTANDER | CABRERA | 6 | 30 | 0 | N | 6.5 | 73 | 17 | 0 | W | -73.2833 | 595 | 15/03/1980 | 15/09/1997
AREA OPERATIVA 06 | 24037280 | 24037280 | #N/A | PLAYA LA [24037280] | CON | HID | LM | SUS | IDEAM | CHICAMOCHA | BOYACÁ | COVARACHÍA | 6 | 23 | 0 | N | 6.3833 | 72 | 43 | 0 | W | -72.7167 | 1,050 | 15/09/1995 | 15/09/2005
AREA OPERATIVA 06 | 24037420 | 24037420 | #N/A | PLAYA LA [24037420] | CON | HID | LM | SUS | IDEAM | EMBALSE LA PLAYA | BOYACÁ | TUTA | 5 | 41 | 0 | N | 5.6833 | 73 | 14 | 0 | W | -73.2333 | 2,552 | 15/05/1972 | 15/09/2005
AREA OPERATIVA 09 | 26125110 | 26125110 | #N/A | PLAYA LA [26125110] | CON | MET | CO | SUS | IDEAM | BARRAGAN | QUINDÍO | GÉNOVA | 4 | 13 | 0 | N | 4.2167 | 75 | 46 | 0 | W | -75.7667 | 1,524 | 15/03/1972 | 15/09/1973
AREA OPERATIVA 09 | 26157090 | 26157090 | #N/A | PLAYA LA [26157090] | CON | HID | LM | SUS | IDEAM | QDA OLIVARES | CALDAS | MANIZALES | 5 | 6 | 0 | N | 5.1 | 75 | 31 | 0 | W | -75.5167 | 2,050 | 15/07/1984 | 15/04/1996
AREA OPERATIVA 07 | 52027020 | 52027020 | #N/A | PLAYA LA [52027020] | CON | HID | LG | ACT | IDEAM | SAN JORGE | CAUCA | BOLÍVAR | 1 | 58 | 1.2 | N | 1.967 | 77 | 0 | 31.9 | W | -77.0089 | 710 | 15/06/1994
AREA OPERATIVA 01 | 11070010 | 11070010 | #N/A | PLAYA LA-MURRY | CON | MET | PM | SUS | IDEAM | MURRY | ANTIOQUIA | VIGIA DEL FUERTE | 6 | 37 | 0 | N | 6.6167 | 76 | 45 | 0 | W | -76.75 | 22 | 15/12/1966 | 15/02/2002
AREA OPERATIVA 09 | 26137180 | 26137180 | #N/A | PLAYA RICA [26137180] | CON | HID | LM | ACT | IDEAM | SAN JUAN | RISARALDA | SANTA ROSA DE CABAL | 4 | 45 | 24.5 | N | 4.7568 | 75 | 35 | 50.7 | W | -75.5974 | 1,726 | 15/10/1993
AREA OPERATIVA 09 | 26130540 | 26130540 | #N/A | PLAYA RICA [26130540] | CON | MET | PM | ACT | IDEAM | SAN JUAN | RISARALDA | SANTA ROSA DE CABAL | 4 | 45 | 24.2 | N | 4.7567 | 75 | 35 | 49.9 | W | -75.5972 | 1,728 | 15/10/1993
AREA OPERATIVA 01 | 26240170 | 26240170 | #N/A | PLAYALTA [26240170] | CON | MET | PM | ACT | IDEAM | TARAZA | ANTIOQUIA | TARAZÁ | 7 | 33 | 45.2 | N | 7.5626 | 75 | 26 | 54.8 | W | -75.4486 | 175 | 15/11/1982
AREA OPERATIVA 05 | 28020080 | 28020080 | #N/A | PLAYAS LAS HDA | CON | MET | PM | ACT | IDEAM | CNO PEREZ | CESAR | AGUSTÍN CODAZZI | 9 | 50 | 53.1 | N | 9.8481 | 73 | 27 | 43.9 | W | -73.4622 | 60 | 15/08/1959
AREA OPERATIVA 02 | 25020870 | 25020870 | #N/A | PLAYITAS [25020870] | CON | MET | PM | ACT | IDEAM | CNO LAZARO | BOLÍVAR | SAN MARTIN DE LOBA | 8 | 49 | 22 | N | 8.8228 | 73 | 57 | 57 | W | -73.9658 | 40 | 15/09/1974
AREA OPERATIVA 06 | 35217060 | 35217060 | #N/A | PLAYON EL [35217060] | AUT | HID | LG | ACT | IDEAM | TOCARIA | CASANARE | NUNCHÍA | 5 | 32 | 25.8 | N | 5.5405 | 72 | 13 | 54.2 | W | -72.2317 | 271 | 15/12/2016
AREA OPERATIVA 08 | 23190140 | 23190140 | #N/A | PLAYON EL [23190140] | CON | MET | PM | ACT | IDEAM | PLAYONERO | SANTANDER | EL PLAYÓN | 7 | 27 | 53 | N | 7.4647 | 73 | 12 | 5 | W | -73.2014 | 500 | 15/05/1958
AREA OPERATIVA 01 | 12020170 | 12020170 | #N/A | PLAYONA LA [12020170] | CON | MET | PG | SUS | IDEAM | TURBO | ANTIOQUIA | TURBO | 8 | 11 | 0 | N | 8.1833 | 76 | 39 | 0 | W | -76.65 | 150 | 15/08/1984 | 15/10/1992
AREA OPERATIVA 11 | 35027001 | 35027001 | 160 | PLAZA DE FERIAS | AUT | HMT | ME | ACT | IDEAM | NEGRO | CUNDINAMARCA | CÁQUEZA | 4 | 24 | 12.2 | N | 4.4034 | 73 | 56 | 26 | W | -73.9406 | 1,670 | 21/07/2012
AREA OPERATIVA 08 | 16020290 | 16020290 | #N/A | PLOMO EL [16020290] | CON | MET | PM | SUS | IDEAM | CNO COLORADO | NORTE DE SANTANDER | CÚCUTA | 8 | 10 | 0 | N | 8.1667 | 72 | 31 | 0 | W | -72.5167 | 120 | 15/09/1969 | 15/07/1977
AREA OPERATIVA 05 | 15010100 | 15010100 | #N/A | PLTA GAIRA [15010100] | CON | MET | PM | SUS | IDEAM | MAR CARIBE | MAGDALENA | SANTA MARTA | 11 | 11 | 0 | N | 11.1833 | 74 | 10 | 0 | W | -74.1667 | 150 | 15/05/1964 | 15/09/1971
AREA OPERATIVA 11 | 21202271 | 21202271 | #N/A | PLUVIOMETRO AUTOMA | AUT | MET | PM | ACT | IDEAM | BOGOTA | BOGOTA D.C. | BOGOTA D.C. | 4 | 36 | 29 | N | 4.6081 | 74 | 4 | 22.4 | W | -74.0729 | 2,685 | 11/04/2013
AREA OPERATIVA 11 | 21202270 | 21202270 | #N/A | PLUVIOMETRO AUTOMATICO | AUT | MET | PM | ACT | IDEAM | BOGOTA | BOGOTA D.C. | BOGOTA D.C. | 4 | 36 | 29 | N | 4.6081 | 74 | 4 | 22.4 | W | -74.0729 | 2,685 | 09/05/2012
AREA OPERATIVA 08 | 24035390 | 24035390 | 147 | PMO ALMORZADERO | AUT | MET | CP | ACT | IDEAM | SERVITA | SANTANDER | CERRITO | 6 | 56 | 43.4 | N | 6.9454 | 72 | 41 | 46.8 | W | -72.6963 | 3,600 | 25/10/2004
AREA OPERATIVA 01 | 27015280 | 27015280 | 148 | PMO BELMIRA AUTOM | AUT | MET | CP | ACT | IDEAM | CHICO | ANTIOQUIA | BELMIRA | 6 | 37 | 55.3 | N | 6.632 | 75 | 38 | 40 | W | -75.6444 | 3,221 | 23/11/2004
AREA OPERATIVA 11 | 35035130 | 35035130 | 149 | PMO CHINGAZA | AUT | MET | CP | ACT | IDEAM | CHINGAZA | CUNDINAMARCA | LA CALERA | 4 | 42 | 49.2 | N | 4.7137 | 73 | 48 | 11.7 | W | -73.8032 | 3,863 | 24/11/2004
AREA OPERATIVA 09 | 26155250 | 26155250 | 226 | PMO CONEJERAS | AUT | MET | CO | ACT | IDEAM | CLARO | CALDAS | VILLAMARIA | 4 | 49 | 47.3 | N | 4.8298 | 75 | 22 | 33 | W | -75.3758 | 4,413 | 06/12/2007
AREA OPERATIVA 10 | 22075050 | 22075050 | 161 | PMO DE YERBABUENA | AUT | MET | CP | ACT | IDEAM | CUCUANA | TOLIMA | RONCESVALLES | 4 | 4 | 32.9 | N | 4.0758 | 75 | 42 | 3 | W | -75.7008 | 3,394 | 30/09/2007
AREA OPERATIVA 11 | 21206950 | 21206950 | 151 | PMO GUACHENEQUE | AUT | MET | CP | ACT | IDEAM | BOGOTA | CUNDINAMARCA | VILLAPINZÓN | 5 | 14 | 9.8 | N | 5.2361 | 73 | 31 | 30.3 | W | -73.5251 | 2,300 | 19/07/2005
AREA OPERATIVA 11 | 21206930 | 21206930 | 152 | PMO GUERRERO | AUT | MET | CP | ACT | IDEAM | SUSAGUA | CUNDINAMARCA | ZIPAQUIRÁ | 5 | 5 | 11.2 | N | 5.0864 | 74 | 1 | 19.8 | W | -74.0222 | 3,257 | 01/12/2004
AREA OPERATIVA 06 | 35075080 | 35075080 | 150 | PMO RABANAL AUTOMATICA | AUT | MET | CP | ACT | IDEAM | TEATINOS | BOYACÁ | VENTAQUEMADA | 5 | 23 | 32.6 | N | 5.3924 | 73 | 33 | 46 | W | -73.5628 | 3,398 | 13/03/2005
AREA OPERATIVA 11 | 48015060 | 48015060 | #N/A | PNN Amacayacu - | AUT | MET | ME | ACT | IDEAM |  | AMAZONAS | LETICIA | 3 | 48 | 7.9 | S | -3.8022 | 70 | 16 | 5.3 | W | -70.2681 | 330 | 31/12/2016
AREA OPERATIVA 11 | 35025080 | 35025080 | 162 | PNN CHINGAZA AUTOM | AUT | MET | CP | ACT | IDEAM | CALOSTROS | CUNDINAMARCA | LA CALERA | 4 | 39 | 39.6 | N | 4.661 | 73 | 49 | 38.4 | W | -73.8273 | 3,205 | 06/12/2007
AREA OPERATIVA 07 | 47035030 | 47035030 | 163 | PNN LA PAYA AUTOMATICA | AUT | MET | CP | FSR | IDEAM | CAUCAYA | PUTUMAYO | PUERTO LEGUÍZAMO | 0 | 10 | 25.4 | S | -0.17372 | 74 | 53 | 53.3 | W | -74.8981 | 194 | 20/09/2007
AREA OPERATIVA 09 | 26155240 | 26155240 | 164 | PNN NEVADOS AUTOM | AUT | MET | CP | ACT | IDEAM | CLARO | CALDAS | VILLAMARIA | 4 | 51 | 34 | N | 4.8594 | 75 | 22 | 56.7 | W | -75.3824 | 3,641 | 24/08/2007
AREA OPERATIVA 09 | 26015030 | 26015030 | 165 | PNN PURACE AUTOM | AUT | MET | CP | ACT | IDEAM | VINAGRE | CAUCA | PURACÉ (Coconuco) | 2 | 21 | 24.656 |  | 2.3568 | 76 | 24 | 12.758 |  | -76.4035 | 368 | 26/09/2007
AREA OPERATIVA 09 | 26135300 | 26135300 | 166 | PNN QUIMBAYA AUTOM | AUT | MET | AM | ACT | IDEAM | OTUN | RISARALDA | PEREIRA | 4 | 45 | 42.9 | N | 4.7619 | 75 | 44 | 41.7 | W | -75.7449 | 1,881 | 14/07/2004
AREA OPERATIVA 07 | 52080020 | 52080020 | #N/A | POLICARPA [52080020] | CON | MET | PM | SUS | IDEAM | PATIA | NARIÑO | EL ROSARIO | 1 | 38 | 0 | N | 1.6333 | 77 | 27 | 0 | W | -77.45 | 600 | 15/05/1966 | 15/10/1971
AREA OPERATIVA 09 | 26020460 | 26020460 | #N/A | POLINDARA [26020460] | CON | MET | PM | ACT | IDEAM | PALACE | CAUCA | TOTORÓ | 2 | 29 | 15.3 | N | 2.4876 | 76 | 24 | 16.8 | W | -76.4047 | 2,507 | 15/10/1984
AREA OPERATIVA 02 | 13077130 | 13077130 | #N/A | POLITO EL [13077130] | CON | HID | LM | SUS | IDEAM | CANAL SAN CARLOS | CÓRDOBA | CIÉNAGA DE ORO | 8 | 58 | 0 | N | 8.9667 | 75 | 43 | 0 | W | -75.7167 | 8 | 15/09/1985 | 15/01/1991
AREA OPERATIVA 04 | 21110330 | 21110330 | #N/A | POLONIA [21110330] | CON | MET | PM | ACT | IDEAM | VILLAVIEJA | HUILA | VILLAVIEJA | 3 | 11 | 14.6 | N | 3.1874 | 75 | 13 | 6.3 | W | -75.2184 | 429 | 15/11/1965
AREA OPERATIVA 04 | 21117090 | 21117090 | #N/A | POLONIA [21117090] | CON | HID | LM | SUS | IDEAM | VILLAVIEJA | HUILA | VILLAVIEJA | 3 | 11 | 0 | N | 3.1833 | 75 | 14 | 0 | W | -75.2333 | 598 | 15/06/1965 | 15/12/1998
AREA OPERATIVA 02 | 29040080 | 29040080 | #N/A | POLONUEVO [29040080] | CON | MET | PM | ACT | IDEAM | MAGDALENA | ATLÁNTICO | POLONUEVO | 10 | 46 | 44.4 | N | 10.779 | 74 | 51 | 28.5 | W | -74.8579 | 80 | 15/03/1959
AREA OPERATIVA 05 | 29060220 | 29060220 | #N/A | POLY LA [29060220] | CON | MET | PM | SUS | IDEAM | QDA LATAL | MAGDALENA | ZONA BANANERA | 10 | 49 | 0 | N | 10.8167 | 74 | 11 | 0 | W | -74.1833 | 24 | 15/01/1972 | 15/02/2002
AREA OPERATIVA 06 | 35070520 | 35070520 | #N/A | POMARROSOS LOS | CON | MET | PG | ACT | IDEAM | BATA | BOYACÁ | MACANAL | 4 | 55 | 53.1 | N | 4.9314 | 73 | 21 | 1.3 | W | -73.3504 | 1,780 | 15/08/1982
AREA OPERATIVA 08 | 16027010 | 16027010 | #N/A | POMARROSOS LOS | CON | HID | LG | ACT | IDEAM | SALAZAR | NORTE DE SANTANDER | SALAZAR | 7 | 46 | 42 | N | 7.7783 | 72 | 49 | 15 | W | -72.8208 | 850 | 15/02/1985
AREA OPERATIVA 03 | 35020060 | 35020060 | #N/A | POMPEYA [35020060] | CON | MET | PM | ACT | IDEAM | NEGRO | META | VILLAVICENCIO | 4 | 2 | 23.1 | N | 4.0397 | 73 | 22 | 4.8 | W | -73.368 | 260 | 15/11/1978
AREA OPERATIVA 02 | 29040070 | 29040070 | #N/A | PONEDERA [29040070] | CON | MET | PM | ACT | IDEAM | MAGDALENA | ATLÁNTICO | PONEDERA | 10 | 38 | 30.4 | N | 10.6418 | 74 | 46 | 14.6 | W | -74.7707 | 8 | 15/03/1959
AREA OPERATIVA 01 | 23080930 | 23080930 | #N/A | POPO EL [23080930] | CON | MET | PG | SUS | IDEAM | SAN CARLOS | ANTIOQUIA | SAN CARLOS | 6 | 12 | 0 | N | 6.2 | 74 | 59 | 0 | W | -74.9833 | 1,010 | 15/05/1992 | 15/08/2002
AREA OPERATIVA 05 | 25020690 | 25020690 | #N/A | POPONTE [25020690] | CON | MET | PM | ACT | IDEAM | QDA LA MULA | CESAR | CURUMANÍ | 9 | 25 | 23.8 | N | 9.4233 | 73 | 24 | 39.4 | W | -73.4109 | 500 | 15/09/1972
AREA OPERATIVA 05 | 15067290 | 15067290 | #N/A | PORCIOSA [15067290] | CON | HID | LM | ACT | IDEAM | PORCIOSA | LA GUAJIRA | ALBANIA | 10 | 57 | 12 | N | 10.9533 | 73 | 3 | 29 | W | -73.0581 | 435 | 01/11/2012
AREA OPERATIVA 06 | 35230020 | 35230020 | #N/A | PORE [35230020] | CON | MET | PM | ACT | IDEAM | PORE | CASANARE | PORE | 5 | 43 | 34.1 | N | 5.7261 | 71 | 59 | 34.4 | W | -71.9929 | 300 | 15/09/1990
AREA OPERATIVA 03 | 32080040 | 32080040 | #N/A | PORORIO EL [32080040] | CON | MET | PM | SUS | IDEAM | CNO PORORIO | META | PUERTO CONCORDIA | 2 | 50 | 0 | N | 2.8333 | 72 | 48 | 33.6 | W | -72.8093 | 235 | 15/12/1983 | 30/11/2000
AREA OPERATIVA 08 | 23190360 | 23190360 | #N/A | PORTACHUELO [23190360] | CON | MET | PM | ACT | IDEAM | NEGRO | SANTANDER | RIONEGRO | 7 | 19 | 41 | N | 7.3281 | 73 | 9 | 54 | W | -73.165 | 800 | 15/10/1967
AREA OPERATIVA 04 | 21115070 | 21115070 | #N/A | PORTAL EL [21115070] | CON | MET | CO | ACT | IDEAM | VILLAVIEJA | HUILA | TELLO | 3 | 0 | 53.8 | N | 3.0149 | 75 | 4 | 22.8 | W | -75.073 | 1,300 | 15/06/1963
AREA OPERATIVA 06 | 35067150 | 35067150 | #N/A | PORTAL EL [35067150] | CON | HID | LG | SUS | IDEAM | QDA LOS TRABAJOS | BOYACÁ | CHIVOR | 4 | 53 | 0 | N | 4.8833 | 73 | 22 | 0 | W | -73.3667 | 1,766 | 15/05/1985 | 15/12/1996
AREA OPERATIVA 05 | 15070040 | 15070040 | #N/A | PORTETE JAYARIMA | CON | MET | PM | SUS | IDEAM | AY PARIYEHEIN | LA GUAJIRA | URIBIA | 12 | 21 | 0 | N | 12.35 | 71 | 43 | 0 | W | -71.7167 | 50 | 15/08/1971 | 15/10/1979
AREA OPERATIVA 08 | 37010060 | 37010060 | #N/A | PORTILLO EL [37010060] | CON | MET | PM | ACT | IDEAM | ANGOSTURA | SANTANDER | GUACA | 7 | 1 | 40 | N | 7.0278 | 72 | 48 | 16 | W | -72.8044 | 3,824 | 15/12/1976
AREA OPERATIVA 08 | 23125110 | 23125110 | #N/A | PORTUGAL HDA | CON | MET | CO | SUS | IDEAM | QDA GUAYABITO | SANTANDER | CIMITARRA | 6 | 30 | 0 | N | 6.5 | 74 | 3 | 0 | W | -74.05 | 200 | 15/05/1975 | 15/03/1978
AREA OPERATIVA 08 | 23187250 | 23187250 | #N/A | PORVENIR [23187250] | CON | HID | LM | SUS | IDEAM | CANAL D1 | SANTANDER | SABANA DE TORRES | 7 | 32 | 0 | N | 7.5333 | 73 | 35 | 0 | W | -73.5833 | 80 | 15/06/1980 | 15/05/1996
AREA OPERATIVA 05 | 28010380 | 28010380 | #N/A | PORVENIR [28010380] | CON | MET | PM | SUS | IDEAM | CESAR | LA GUAJIRA | DISTRACCIÓN | 10 | 51 | 0 | N | 10.85 | 72 | 56 | 0 | W | -72.9333 | 225 | 15/09/1970 | 15/06/1972
AREA OPERATIVA 07 | 44015020 | 44015020 | #N/A | PORVENIR [44015020] | CON | MET | CO | SUS | IDEAM | PUTUMAYO | PUTUMAYO | SAN FRANCISCO | 1 | 11 | 0 | N | 1.1833 | 76 | 52 | 0 | W | -76.8667 | 2,230 | 15/01/1976 | 15/11/1977
AREA OPERATIVA 08 | 23180040 | 23180040 | #N/A | PORVENIR EL [23180040] | CON | MET | PM | ACT | IDEAM | QDA STOS GUTIERREZ | SANTANDER | SABANA DE TORRES | 7 | 27 | 10 | N | 7.4528 | 73 | 28 | 58 | W | -73.4828 | 110 | 15/09/1972
AREA OPERATIVA 02 | 14010090 | 14010090 | #N/A | PORVENIR EL [14010090] | CON | MET | PM | ACT | IDEAM | CGA. EL TOTUMO | ATLÁNTICO | PIOJÓ | 10 | 42 | 36.8 | N | 10.7102 | 75 | 9 | 44.2 | W | -75.1623 | 40 | 15/07/1988
AREA OPERATIVA 04 | 21117020 | 21117020 | #N/A | PORVENIR EL [21117020] | CON | HID | LM | SUS | IDEAM | MAGDALENA | HUILA | VILLAVIEJA | 3 | 11 | 0 | N | 3.1833 | 75 | 16 | 0 | W | -75.2667 | 450 | 15/06/1965 | 15/05/1988
AREA OPERATIVA 03 | 35177010 | 35177010 | #N/A | PORVENIR EL [35177010] | CON | HID | LM | SUS | IDEAM | META | META | PUERTO GAITÁN | 4 | 44 | 0 | N | 4.7333 | 71 | 24 | 0 | W | -71.4 | 128 | 15/08/1979 | 15/06/1986
AREA OPERATIVA 07 | 53075010 | 53075010 | #N/A | PORVENIR EL [53075010] | CON | MET | CO | SUS | IDEAM | MICAY | CAUCA | EL TAMBO | 2 | 43 | 0 | N | 2.7167 | 77 | 10 | 0 | W | -77.1667 | 186 | 15/10/1987 | 15/12/1991
AREA OPERATIVA 04 | 21110090 | 21110090 | #N/A | POTOSI [21110090] | CON | MET | PM | ACT | IDEAM | MAGDALENA | HUILA | VILLAVIEJA | 3 | 23 | 13.7 | N | 3.3871 | 75 | 10 | 9.3 | W | -75.1693 | 400 | 15/02/1959
AREA OPERATIVA 10 | 21250450 | 21250450 | #N/A | POTOSI HDA [21250450] | CON | MET | PM | ACT | IDEAM | SABANDIJA | TOLIMA | ARMERO (Guayabal) | 5 | 3 | 10.9 | N | 5.053 | 74 | 52 | 56.9 | W | -74.8825 | 3,089 | 15/02/1971
AREA OPERATIVA 04 | 21100100 | 21100100 | #N/A | POTOSI HDA [21100100] | CON | MET | PM | SUS | IDEAM | MAGDALENA | HUILA | CAMPOALEGRE | 2 | 41 | 48.5 | N | 2.6968 | 75 | 17 | 56 | W | -75.2989 | 680 | 15/10/1979 | 15/12/1986
AREA OPERATIVA 04 | 21105040 | 21105040 | #N/A | POTOSI HDA [21105040] | CON | MET | CO | ACT | IDEAM | MAGDALENA | HUILA | CAMPOALEGRE | 2 | 41 | 48.5 | N | 2.6968 | 75 | 17 | 56 | W | -75.2989 | 680 | 15/12/1986
AREA OPERATIVA 04 | 21120040 | 21120040 | #N/A | POTRERITO [21120040] | CON | MET | PM | ACT | IDEAM | BACHE | HUILA | AIPE | 3 | 8 | 27.9 | N | 3.1411 | 75 | 22 | 46.1 | W | -75.3795 | 850 | 15/04/1989
AREA OPERATIVA 04 | 21125030 | 21125030 | #N/A | POTRERITO [21125030] | CON | MET | CO | SUS | IDEAM | BACHE | HUILA | AIPE | 3 | 8 | 27.9 | N | 3.1411 | 75 | 22 | 46.1 | W | -75.3795 | 850 | 15/12/1986 | 15/04/1989
AREA OPERATIVA 09 | 26055050 | 26055050 | #N/A | POTRERITO [26055050] | CON | MET | CO | SUS | IDEAM | JAMUNDI | VALLE DEL CAUCA | JAMUNDÍ | 3 | 14 | 35.5 | N | 3.2432 | 76 | 35 | 32.7 | W | -76.5924 | 125 | 15/03/1972 | 15/07/1995
AREA OPERATIVA 06 | 35090010 | 35090010 | #N/A | POTRERITO [35090010] | CON | MET | PG | ACT | IDEAM | OLARTE | BOYACÁ | AQUITANIA | 5 | 28 | 39.3 | N | 5.4776 | 72 | 56 | 55 | W | -72.9486 | 3,047 | 15/10/1964
AREA OPERATIVA 06 | 35160010 | 35160010 | #N/A | POTRERITO [35160010] | AUT | MET | PM | ACT | IDEAM | OLARTE | BOYACÁ | AQUITANIA | 5 | 28 | 39.3 | N | 5.4776 | 72 | 56 | 55 | W | -72.9486 | 3,047 | 31/12/2016
AREA OPERATIVA 11 | 35060160 | 35060160 | #N/A | POTRERITOS [35060160] | CON | MET | PM | ACT | IDEAM | SUEVA | CUNDINAMARCA | GUATAVITA | 4 | 49 | 43.7 | N | 4.8288 | 73 | 46 | 9.4 | W | -73.7693 | 2,802 | 15/08/1972
AREA OPERATIVA 06 | 24011110 | 24011110 | #N/A | POTRERO CEBA [24011110] | CON | MET | PM | SUS | IDEAM | QDA LA SICHA | BOYACÁ | MONIQUIRÁ | 5 | 50 | 0 | N | 5.8333 | 73 | 33 | 0 | W | -73.55 | 2,000 | 15/11/1990 | 15/02/2002
AREA OPERATIVA 11 | 21200780 | 21200780 | #N/A | POTRERO LARGO | CON | MET | PM | ACT | IDEAM | BOGOTA | CUNDINAMARCA | GUATAVITA | 4 | 55 | 45.2 | N | 4.9292 | 73 | 46 | 49.7 | W | -73.7805 | 2,780 | 15/03/1985
AREA OPERATIVA 09 | 26130170 | 26130170 | #N/A | POTREROS [26130170] | CON | MET | PM | ACT | IDEAM | CAMPOALEGRE | RISARALDA | SANTA ROSA DE CABAL | 4 | 53 | 8 | N | 4.8856 | 75 | 33 | 29 | W | -75.5581 | 2,134 | 15/09/1970
AREA OPERATIVA 03 | 35180040 | 35180040 | #N/A | POYATA LA [35180040] | CON | MET | PM | ACT | IDEAM | META | CASANARE | MANÍ | 4 | 26 | 30.6 | N | 4.4418 | 72 | 9 | 8.6 | W | -72.1524 | 147 | 15/06/1983
AREA OPERATIVA 03 | 35187010 | 35187010 | #N/A | POYATA LA [35187010] | CON | HID | LM | ACT | IDEAM | META | CASANARE | MANÍ | 4 | 26 | 30.6 | N | 4.4418 | 72 | 9 | 8.6 | W | -72.1524 | 148 | 15/12/1982
AREA OPERATIVA 05 | 15060100 | 15060100 | #N/A | POZO HONDO [15060100] | CON | MET | PM | ACT | IDEAM | AY POZO HONDO | LA GUAJIRA | BARRANCAS | 10 | 59 | 54.8 | N | 10.9986 | 72 | 49 | 10.4 | W | -72.8196 | 210 | 15/07/1987
AREA OPERATIVA 05 | 15067130 | 15067130 | #N/A | POZO HONDO [15067130] | CON | HID | LG | ACT | IDEAM | AY POZO HONDO | LA GUAJIRA | BARRANCAS | 10 | 59 | 54.8 | N | 10.9986 | 72 | 49 | 10.4 | W | -72.8196 | 210 | 15/07/1987
AREA OPERATIVA 02 | 25021310 | 25021310 | #N/A | POZON EL [25021310] | CON | MET | PM | ACT | IDEAM | CNO VIOLO | BOLÍVAR | HATILLO DE LOBA | 9 | 0 | 15 | N | 9.0042 | 74 | 24 | 21 | W | -74.4058 | 20 | 15/10/1976
AREA OPERATIVA 08 | 23090090 | 23090090 | #N/A | POZOS LOS [23090090] | CON | MET | PM | SUS | IDEAM | MAGDALENA | ANTIOQUIA | PUERTO BERRÍO | 6 | 30 | 0 | N | 6.5 | 74 | 23 | 0 | W | -74.3833 | 108 | 15/06/1980 | 15/10/1988
AREA OPERATIVA 08 | 23197280 | 23197280 | #N/A | PRADERA [23197280] | CON | HID | LM | SUS | IDEAM | QDA GUADUAS | CESAR | AGUACHICA | 8 | 7 | 0 | N | 8.1167 | 73 | 35 | 0 | W | -73.5833 | 150 | 15/07/1987 | 15/07/1997
AREA OPERATIVA 08 | 16030040 | 16030040 | #N/A | PRADERA LA [16030040] | CON | MET | PM | SUS | IDEAM | NUEVO PRESIDENTE | NORTE DE SANTANDER | SARDINATA | 8 | 23 | 0 | N | 8.3833 | 72 | 56 | 0 | W | -72.9333 | 210 | 15/03/1973 | 15/12/1982
AREA OPERATIVA 08 | 23120220 | 23120220 | #N/A | PRADERA LA [23120220] | CON | MET | PM | ACT | IDEAM | PENA BONITA | SANTANDER | JESÚS MARÍA | 5 | 52 | 15 | N | 5.8708 | 73 | 54 | 48 | W | -73.9133 | 2,590 | 15/08/1980
AREA OPERATIVA 01 | 26170170 | 26170170 | #N/A | PRADERA LA [26170170] | CON | MET | PM | SUS | IDEAM | QDA CANAS | ANTIOQUIA | CARAMANTA | 5 | 32 | 0 | N | 5.5333 | 75 | 40 | 0 | W | -75.6667 | 1,950 | 15/09/1970 | 15/07/1987
AREA OPERATIVA 06 | 35180010 | 35180010 | #N/A | PRADERA LA [35180010] | CON | MET | PM | ACT | IDEAM | CHITAMENA | CASANARE | TAURAMENA | 4 | 56 | 14.5 | N | 4.9374 | 72 | 39 | 57.2 | W | -72.6659 | 180 | 15/11/1974
AREA OPERATIVA 01 | 12010110 | 12010110 | #N/A | PRADO MAR [12010110] | CON | MET | PM | ACT | IDEAM | CNO VIEJO | ANTIOQUIA | TURBO | 7 | 59 | 14.7 | N | 7.9874 | 76 | 38 | 18.7 | W | -76.6385 | 5 | 15/07/1977
AREA OPERATIVA 05 | 29065030 | 29065030 | #N/A | PRADO SEVILLA | CON | MET | CO | ACT | IDEAM | SEVILLA | MAGDALENA | ZONA BANANERA | 10 | 45 | 51 | N | 10.7642 | 74 | 9 | 17 | W | -74.1547 | 18 | 15/07/1970
AREA OPERATIVA 04 | 21130110 | 21130110 | #N/A | PRAGA [21130110] | CON | MET | PG | ACT | IDEAM | AIPE | HUILA | AIPE | 3 | 16 | 6.9 | N | 3.2686 | 75 | 29 | 26.4 | W | -75.4907 | 1,085 | 15/04/1973
AREA OPERATIVA 02 | 29035030 | 29035030 | #N/A | PRESA AY GRANDE | CON | MET | CO | ACT | IDEAM | PRESA AY GRANDE | BOLÍVAR | MARÍA LA BAJA | 9 | 52 | 46 | N | 9.8794 | 75 | 19 | 35.7 | W | -75.3266 | 60 | 15/08/1969
AREA OPERATIVA 02 | 29037100 | 29037100 | #N/A | PRESA AY GRANDE | CON | HID | LM | ACT | IDEAM | EMB AY GRANDE | BOLÍVAR | MARÍA LA BAJA | 9 | 52 | 30.7 | N | 9.8752 | 75 | 19 | 35.4 | W | -75.3265 | 37 | 15/10/1963
AREA OPERATIVA 02 | 29035180 | 29035180 | #N/A | PRESA AY MATUYA | CON | MET | ME | SUS | IDEAM | AY MATUYA | BOLÍVAR | MARÍA LA BAJA | 9 | 55 | 42.5 | N | 9.9285 | 75 | 16 | 47.7 | W | -75.2799 | 60 | 15/01/1976 | 28/08/2014
AREA OPERATIVA 02 | 29037190 | 29037190 | #N/A | PRESA AY MATUYA | CON | HID | LM | ACT | IDEAM | EMB AY MATUYA | BOLÍVAR | MARÍA LA BAJA | 9 | 55 | 39 | N | 9.9275 | 75 | 18 | 33 | W | -75.3092 | 37 | 15/01/1965
AREA OPERATIVA 07 | 52030020 | 52030020 | #N/A | PRESA HIDROMAYO | CON | MET | PM | SUS | IDEAM | MAYO | NARIÑO | COLÓN (Génova) | 1 | 39 | 0 | N | 1.65 | 77 | 0 | 0 | W | -77 | 1,770 | 15/03/1971 | 31/03/2008
AREA OPERATIVA 01 | 23080940 | 23080940 | #N/A | PRESA SAN LORENZO | CON | MET | PG | ACT | IDEAM | SAN LORENZO | ANTIOQUIA | ALEJANDRÍA | 6 | 23 | 4.5 | N | 6.3846 | 74 | 59 | 48.4 | W | -74.9968 | 1,700 | 15/07/1992
AREA OPERATIVA 08 | 37010040 | 37010040 | #N/A | PRESIDENTE [37010040] | CON | MET | PM | ACT | IDEAM | QDA PALCHITO | NORTE DE SANTANDER | CHITAGÁ | 7 | 0 | 50 | N | 7.0139 | 72 | 40 | 51 | W | -72.6808 | 3,320 | 15/10/1972
AREA OPERATIVA 11 | 21201310 | 21201310 | #N/A | PREVENTORIO INFANT | CON | MET | PM | ACT | IDEAM | BOGOTA | CUNDINAMARCA | SIBATÉ | 4 | 27 | 55.6 | N | 4.4654 | 74 | 16 | 3 | W | -74.2675 | 2,650 | 15/03/1985
AREA OPERATIVA 02 | 13095020 | 13095020 | #N/A | PRIMATES [13095020] | CON | MET | CP | ACT | IDEAM | AY CHALAN | SUCRE | COLOSÓ | 9 | 31 | 48.5 | N | 9.5301 | 75 | 21 | 4.9 | W | -75.3514 | 200 | 15/12/1984
AREA OPERATIVA 01 | 11147030 | 11147030 | #N/A | PRIMAVERA [11147030] | CON | HID | LM | SUS | IDEAM | CNO PASAMOS | ANTIOQUIA | MUTATÁ | 7 | 21 | 0 | N | 7.35 | 76 | 38 | 0 | W | -76.6333 | 160 | 15/03/1991 | 15/02/1997
AREA OPERATIVA 08 | 24037010 | 24037010 | #N/A | PRIMAVERA [24037010] | CON | HID | LM | SUS | IDEAM | MANCO | SANTANDER | PIEDECUESTA | 6 | 54 | 45 | N | 6.9125 | 73 | 0 | 8 | W | -73.0022 | 1,050 | 15/07/1978 | 28/08/2014
AREA OPERATIVA 11 | 21206180 | 21206180 | #N/A | PRIMAVERA D MATIMA | CON | MET | CO | ACT | IDEAM | BOGOTA | CUNDINAMARCA | ANOLAIMA | 4 | 48 | 19.8 | N | 4.8055 | 74 | 26 | 36.5 | W | -74.4435 | 1,850 | 15/04/1986
AREA OPERATIVA 08 | 16010070 | 16010070 | #N/A | PRIMAVERA LA [16010070] | CON | MET | PG | SUS | IDEAM | PAMPLONITA | NORTE DE SANTANDER | CÚCUTA | 8 | 16 | 0 | N | 8.2667 | 72 | 27 | 0 | W | -72.45 | 70 | 15/02/1967 | 15/09/1991
AREA OPERATIVA 10 | 21210210 | 21210210 | #N/A | PRIMAVERA LA [21210210] | CON | MET | PM | SUS | IDEAM | COMBEIMA | TOLIMA | IBAGUÉ | 4 | 29 | 0 | N | 4.4833 | 75 | 16 | 0 | W | -75.2667 | 1,200 | 15/09/1986 | 15/09/1987
AREA OPERATIVA 05 | 25020920 | 25020920 | #N/A | PRIMAVERA LA [25020920] | CON | MET | PM | ACT | IDEAM | QDA LA MULA | CESAR | CURUMANÍ | 9 | 13 | 0 | N | 9.2167 | 73 | 25 | 0 | W | -73.4167 | 500 | 15/09/1972
AREA OPERATIVA 11 | 35020340 | 35020340 | #N/A | PRIMAVERA LA [35020340] | CON | MET | PM | ACT | IDEAM | CLARIN | CUNDINAMARCA | GUTIÉRREZ | 4 | 8 | 0 | N | 4.1333 | 74 | 3 | 0 | W | -74.05 | 2,300 | 15/01/1985
AREA OPERATIVA 07 | 47015090 | 47015090 | #N/A | PRIMAVERA LA [47015090] | CON | MET | CO | SUS | IDEAM | PUTUMAYO | PUTUMAYO | SIBUNDOY | 1 | 10 | 5.9 | N | 1.1683 | 76 | 55 | 57.7 | W | -76.9327 | 2,067 | 15/09/1983 | 03/02/2014
AREA OPERATIVA 01 | 27015150 | 27015150 | #N/A | PROGRESO EL HDA | CON | MET | CO | ACT | IDEAM | MEDELLIN | ANTIOQUIA | BARBOSA | 6 | 26 | 50.9 | N | 6.4475 | 75 | 23 | 49.8 | W | -75.3972 | 1,345 | 15/04/1973
AREA OPERATIVA 10 | 21210070 | 21210070 | #N/A | PROMIN DC [21210070] | CON | MET | PM | SUS | IDEAM | COELLO | TOLIMA | SAN LUIS | 4 | 18 | 0 | N | 4.3 | 75 | 12 | 0 | W | -75.2 | 990 | 15/11/1979 | 15/12/1979
AREA OPERATIVA 09 | 53110030 | 53110030 | #N/A | PROVIDENCIA [53110030] | CON | MET | PM | ACT | IDEAM | DAGUA | VALLE DEL CAUCA | DAGUA | 3 | 37 | 59 | N | 3.6331 | 76 | 42 | 55 | W | -76.7153 | 1,601 | 15/03/1975
AREA OPERATIVA 07 | 52047040 | 52047040 | #N/A | PROVIDENCIA [5204704] | CON | HID | LG | ACT | IDEAM | PASTO | NARIÑO | CHACHAGUÍ | 1 | 25 | 55 | N | 1.4319 | 77 | 18 | 2 | W | -77.3006 | 1,250 | 15/07/1988
AREA OPERATIVA 11 | 21205980 | 21205980 | #N/A | PROVIDENCIA GJA | CON | MET | CO | ACT | IDEAM | BOGOTA | CUNDINAMARCA | TENJO | 4 | 47 | 32.6 | N | 4.7924 | 74 | 12 | 3.3 | W | -74.2009 | 2,560 | 15/02/1977
AREA OPERATIVA 08 | 23190320 | 23190320 | #N/A | PROVINCIA [23190320] | CON | MET | PM | ACT | IDEAM | LEBRIJA | SANTANDER | SABANA DE TORRES | 7 | 24 | 9 | N | 7.4025 | 73 | 26 | 6 | W | -73.435 | 109 | 15/10/1992
AREA OPERATIVA 08 | 23195170 | 23195170 | #N/A | PROVINCIA [23195170] | CON | MET | CO | SUS | IDEAM | LEBRIJA | SANTANDER | SABANA DE TORRES | 7 | 24 | 9 | N | 7.4025 | 73 | 26 | 6 | W | -73.435 | 109 | 15/12/1976 | 15/09/1992
AREA OPERATIVA 08 | 23197240 | 23197240 | #N/A | PROVINCIA [23197240] | CON | HID | LM | SUS | IDEAM | LEBRIJA | SANTANDER | SABANA DE TORRES | 7 | 24 | 9 | N | 7.4025 | 73 | 26 | 6 | W | -73.435 | 109 | 15/01/1967 | 15/04/1989
AREA OPERATIVA 08 | 23197040 | 23197040 | #N/A | PROVINCIA MIRA # 4 | CON | HID | LM | SUS | IDEAM | LEBRIJA | SANTANDER | SABANA DE TORRES | 7 | 25 | 0 | N | 7.4167 | 73 | 26 | 0 | W | -73.4333 | 100 | 15/10/1965 | 15/11/1979
AREA OPERATIVA 03 | 38017080 | 38017080 | #N/A | PROY.CENTRAL HIDRO | CON | HID | LM | SUS | IDEAM | CNO LEON | VICHADA | PUERTO CARREÑO | 5 | 31 | 33.4 | N | 5.5259 | 68 | 44 | 59 | W | -68.7497 | 53 | 15/02/2005 | 31/05/2005
AREA OPERATIVA 05 | 29060250 | 29060250 | #N/A | PROYECTOS LOS | CON | MET | PM | ACT | IDEAM | SEVILLA | MAGDALENA | ZONA BANANERA | 10 | 44 | 12.2 | N | 10.7367 | 74 | 14 | 13.5 | W | -74.2371 | 20 | 15/01/1967
AREA OPERATIVA 10 | 21165010 | 21165010 | #N/A | PST DE MONTA [21165010] | CON | MET | CO | ACT | IDEAM | PRADO | TOLIMA | PRADO | 3 | 47 | 15.4 | N | 3.7876 | 74 | 55 | 1.3 | W | -74.917 | 321 | 15/03/1987
AREA OPERATIVA 10 | 21160020 | 21160020 | #N/A | PST DE MONTA [21160020] | CON | MET | PM | SUS | IDEAM | PRADO | TOLIMA | PRADO | 3 | 47 | 0 | N | 3.7833 | 74 | 56 | 0 | W | -74.9333 | 349 | 15/05/1958 | 15/02/1987
AREA OPERATIVA 02 | 25028170 | 25028170 | #N/A | PTA CARTAGENA | CON | HID | LM | SUS | IDEAM | CAUCA | BOLÍVAR | MAGANGUÉ | 8 | 53 | 0 | N | 8.8833 | 74 | 29 | 0 | W | -74.4833 | 21 | 15/06/1978 | 15/07/1981
AREA OPERATIVA 03 | 35037100 | 35037100 | 171 | PTE ABADIA AUTOMATICA | AUT | HMT | LG | ACT | IDEAM | GUATIQUIA | META | VILLAVICENCIO | 4 | 14 | 7.2 | N | 4.2353 | 73 | 38 | 7.3 | W | -73.6354 | 523 | 15/04/1968
AREA OPERATIVA 08 | 16047010 | 16047010 | #N/A | PTE ABREGO [16047010] | CON | HID | LG | ACT | IDEAM | TARRA | NORTE DE SANTANDER | ÁBREGO | 8 | 2 | 36 | N | 8.0433 | 73 | 4 | 59 | W | -73.0831 | 1,430 | 15/10/1971
AREA OPERATIVA 06 | 35077090 | 35077090 | #N/A | PTE ADRIANA [35077090] | CON | HID | LM | ACT | IDEAM | JENESANO | BOYACÁ | JENESANO | 5 | 23 | 6 | N | 5.385 | 73 | 21 | 41.9 | W | -73.3616 | 2,058 | 15/08/1985
AREA OPERATIVA 01 | 27027090 | 27027090 | #N/A | PTE ANORI [27027090] | CON | HID | LG | SUS | IDEAM | NECHI | ANTIOQUIA | ANORÍ | 7 | 12 | 7 | N | 7.2019 | 75 | 18 | 56.8 | W | -75.3158 | 600 | 15/11/1974 | 28/08/2014
AREA OPERATIVA 09 | 26010100 | 26010100 | #N/A | PTE ARAGON [26010100] | CON | MET | PM | ACT | IDEAM | CAUCA | CAUCA | PURACÉ (Coconuco) | 2 | 12 | 15 | N | 2.2042 | 76 | 29 | 50.8 | W | -76.4974 | 2,993 | 23/03/2005
AREA OPERATIVA 09 | 26017060 | 26017060 | #N/A | PTE ARAGON [26017060] | CON | HID | LG | ACT | IDEAM | CAUCA | CAUCA | PURACÉ (Coconuco) | 2 | 12 | 15 | N | 2.2042 | 76 | 29 | 50.8 | W | -76.4974 | 2,993 | 15/05/1970
AREA OPERATIVA 08 | 24027060 | 24027060 | #N/A | PTE ARCO [24027060] | AUS | HID | LG | ACT | IDEAM | MONCHIA | SANTANDER | VALLE DE SAN JOSÉ | 6 | 28 | 43 | N | 6.4786 | 73 | 4 | 25 | W | -73.0736 | 1,223 | 15/08/1971
AREA OPERATIVA 01 | 27030240 | 27030240 | #N/A | PTE BAGRE [27030240] | CON | MET | PG | SUS | IDEAM | BAGRE | ANTIOQUIA | REMEDIOS | 7 | 7 | 0 | N | 7.1167 | 74 | 36 | 0 | W | -74.6 | 240 | 15/04/1981 | 15/08/1999
AREA OPERATIVA 07 | 52017040 | 52017040 | #N/A | PTE BALBOA [52017040] | CON | HID | LM | SUS | IDEAM | PATIA | CAUCA | BALBOA | 1 | 59 | 0 | N | 1.9833 | 77 | 10 | 0 | W | -77.1667 | 1,356 | 15/07/1972 | 15/11/1973
AREA OPERATIVA 04 | 21040040 | 21040040 | #N/A | PTE BALSEADERO | CON | MET | PM | ACT | IDEAM | MAGDALENA | HUILA | AGRADO | 2 | 13 | 56.5 | N | 2.2324 | 75 | 38 | 54.8 | W | -75.6486 | 688 | 15/02/1979
AREA OPERATIVA 04 | 21047010 | 21047010 | #N/A | PTE BALSEADERO | AUT | HID | LG | ACT | IDEAM | MAGDALENA | HUILA | AGRADO | 2 | 13 | 56.5 | N | 2.2324 | 75 | 38 | 54.8 | W | -75.6486 | 688 | 05/09/1971
AREA OPERATIVA 05 | 15047020 | 15047020 | #N/A | PTE BOMBA [15047020] | CON | HID | LM | ACT | IDEAM | TAPIAS | LA GUAJIRA | RIOHACHA | 11 | 15 | 7.4 | N | 11.2521 | 73 | 9 | 48.2 | W | -73.1634 | 14 | 15/10/1975
AREA OPERATIVA 08 | 24027040 | 24027040 | #N/A | PTE CABRA [24027040] | CON | HID | LG | ACT | IDEAM | MOGOTICOS | SANTANDER | MOGOTES | 6 | 31 | 45 | N | 6.5292 | 73 | 0 | 28 | W | -73.0078 | 1,700 | 15/06/1971
AREA OPERATIVA 03 | 35107010 | 35107010 | #N/A | PTE CABUYARITO | CON | HID | LM | ACT | IDEAM | CABUYARITO | META | CABUYARO | 4 | 17 | 44.3 | N | 4.2956 | 72 | 51 | 56.2 | W | -72.8656 | 168 | 15/04/1976
AREA OPERATIVA 02 | 29037820 | 29037820 | 172 | PTE CALAMAR AUTOM | AUT | HID | LM | ACT | IDEAM | CANAL DE DIQUE | BOLÍVAR | CALAMAR | 10 | 15 | 42.4 | N | 10.2618 | 74 | 54 | 45 | W | -74.9125 | 6 | 25/10/2011
AREA OPERATIVA 05 | 28037010 | 28037010 | #N/A | PTE CALLAO [28037010] | CON | HID | LM | ACT | IDEAM | AZUCARABUENA | CESAR | VALLEDUPAR | 10 | 21 | 46.4 | N | 10.3629 | 73 | 19 | 2.5 | W | -73.3174 | 120 | 15/12/1962
AREA OPERATIVA 03 | 35017090 | 35017090 | #N/A | PTE CAMACHO [35017090] | CON | HID | LM | ACT | IDEAM | CNO CAMOA | META | SAN MARTÍN | 3 | 42 | 38.2 | N | 3.7106 | 73 | 42 | 23.2 | W | -73.7064 | 410 | 15/08/1978
AREA OPERATIVA 07 | 47017140 | 47017140 | #N/A | PTE CANAL D [47017140] | CON | HID | LM | SUS | IDEAM | SAN PEDRO | PUTUMAYO | COLÓN | 1 | 11 | 37.9 | N | 1.1939 | 76 | 57 | 23.4 | W | -76.9565 | 2,123 | 15/06/1980 | 20/09/2013
AREA OPERATIVA 05 | 28037090 | 28037090 | #N/A | PTE CANOAS [28037090] | CON | HID | LM | ACT | IDEAM | CESAR | CESAR | EL PASO | 9 | 38 | 46.8 | N | 9.6463 | 73 | 39 | 6.6 | W | -73.6518 | 45 | 15/04/1965
AREA OPERATIVA 08 | 16057080 | 16057080 | #N/A | PTE CAPIRA [16057080] | CON | HID | LG | SUS | IDEAM | ZULASQUILLA | NORTE DE SANTANDER | CUCUTILLA | 7 | 30 | 0 | N | 7.5 | 72 | 46 | 0 | W | -72.7667 | 1,320 | 15/11/2004 | 23/05/2008
AREA OPERATIVA 08 | 16027300 | 16027300 | 173 | PTE CAPIRA AUTOMATICA | AUT | HMT | LG | ACT | IDEAM | ZULIA | NORTE DE SANTANDER | CUCUTILLA | 7 | 32 | 13.9 | N | 7.5372 | 72 | 46 | 16.1 | W | -72.7711 | 1,320 | 15/11/2004
AREA OPERATIVA 01 | 12017050 | 12017050 | #N/A | PTE CARRETERA | CON | HID | LM | SUS | IDEAM | ZUNGO | ANTIOQUIA | APARTADÓ | 7 | 49 | 26 | N | 7.8239 | 76 | 38 | 53 | W | -76.6481 | 23 | 15/03/1977 | 10/05/2011
AREA OPERATIVA 01 | 26177070 | 26177070 | #N/A | PTE CARRETERA | CON | HID | LM | SUS | IDEAM | CARTAMA | ANTIOQUIA | TÁMESIS | 5 | 45 | 0 | N | 5.75 | 75 | 38 | 0 | W | -75.6333 | 605 | 15/03/1978 | 15/04/1978
AREA OPERATIVA 03 | 32077010 | 32077010 | #N/A | PTE CARRETERA | CON | HID | LM | SUS | IDEAM | QDA LA COLORADA | META | GRANADA | 3 | 25 | 0 | N | 3.4167 | 73 | 47 | 0 | W | -73.7833 | 360 | 15/09/1988 | 15/06/2002
AREA OPERATIVA 03 | 32077020 | 32077020 | #N/A | PTE CARRETERA | CON | HID | LM | SUS | IDEAM | QDA SARDINATA | META | GRANADA | 3 | 29 | 0 | N | 3.4833 | 73 | 44 | 0 | W | -73.7333 | 320 | 15/09/1988 | 15/06/2002
AREA OPERATIVA 03 | 32077030 | 32077030 | #N/A | PTE CARRETERA | CON | HID | LM | SUS | IDEAM | QDA LA COLORADA | META | GRANADA | 3 | 25 | 0 | N | 3.4167 | 73 | 47 | 0 | W | -73.7833 | 360 | 15/09/1988 | 15/06/2002
AREA OPERATIVA 03 | 32077040 | 32077040 | #N/A | PTE CARRETERA | CON | HID | LM | SUS | IDEAM | QDA MUCUYA | META | GRANADA | 3 | 27 | 0 | N | 3.45 | 73 | 45 | 0 | W | -73.75 | 327 | 15/09/1988 | 15/06/2002
AREA OPERATIVA 03 | 32077050 | 32077050 | #N/A | PTE CARRETERA | CON | HID | LM | SUS | IDEAM | QDA URICHARE | META | GRANADA | 3 | 26 | 0 | N | 3.4333 | 73 | 47 | 0 | W | -73.7833 | 348 | 15/09/1988 | 15/06/2002
AREA OPERATIVA 03 | 35027160 | 35027160 | #N/A | PTE CARRETERA | CON | HID | LM | SUS | IDEAM | QDA PIPIRAL | META | VILLAVICENCIO | 4 | 12 | 0 | N | 4.2 | 73 | 43 | 0 | W | -73.7167 | 870 | 15/04/1978 | 15/12/1998
AREA OPERATIVA 03 | 35047030 | 35047030 | #N/A | PTE CARRETERA | CON | HID | LM | ACT | IDEAM | GUACAVIA | META | CUMARAL | 4 | 18 | 44.82 | N | 4.3125 | 73 | 24 | 44.57 |  | -73.4124 | 389 | 15/02/1972
AREA OPERATIVA 03 | 35057040 | 35057040 | #N/A | PTE CARRETERA | CON | HID | LM | ACT | IDEAM | RIO SALINAS | META | RESTREPO | 4 | 11 | 54.04 | N | 4.1983 | 73 | 34 | 12.71 |  | -73.5702 | 390 | 15/10/1978
AREA OPERATIVA 03 | 35227090 | 35227090 | #N/A | PTE CARRETERA | CON | HID | LM | ACT | IDEAM | CNO DUYA | CASANARE | OROCUÉ | 4 | 54 | 16.5 | N | 4.9046 | 71 | 26 | 10.1 | W | -71.4361 | 139 | 15/04/1988
AREA OPERATIVA 04 | 21087060 | 21087060 | #N/A | PTE CARRETERA | CON | HID | LM | SUS | IDEAM | PEDERNAL | HUILA | YAGUARÁ | 2 | 39 | 0 | N | 2.65 | 75 | 34 | 0 | W | -75.5667 | 650 | 15/10/1976 | 15/07/1979
AREA OPERATIVA 04 | 21137030 | 21137030 | #N/A | PTE CARRETERA | CON | HID | LG | ACT | IDEAM | AIPE | HUILA | AIPE | 3 | 15 | 48.3 | N | 3.2634 | 75 | 15 | 3.5 | W | -75.251 | 385 | 15/02/1972
AREA OPERATIVA 05 | 15027010 | 15027010 | #N/A | PTE CARRETERA | CON | HID | LG | ACT | IDEAM | DON DIEGO | MAGDALENA | SANTA MARTA | 11 | 14 | 39 | N | 11.2442 | 73 | 41 | 7 | W | -73.6853 | 40 | 15/12/1973
AREA OPERATIVA 05 | 15037020 | 15037020 | #N/A | PTE CARRETERA | CON | HID | LG | ACT | IDEAM | PALOMINO | LA GUAJIRA | DIBULLA | 11 | 14 | 40.4 | N | 11.2446 | 73 | 34 | 7 | W | -73.5686 | 30 | 15/10/1973
AREA OPERATIVA 05 | 15067220 | 15067220 | 266 | PTE CARRETERA | AUT | HMT | LG | ACT | IDEAM | RIO RANCHERIA | LA GUAJIRA | RIOHACHA | 11 | 30 | 39.5 | N | 11.511 | 72 | 51 | 21.4 | W | -72.8559 | 7 | 01/12/2011
AREA OPERATIVA 05 | 28017070 | 28017070 | #N/A | PTE CARRETERA | CON | HID | LM | SUS | IDEAM | PEREIRA | LA GUAJIRA | LA JAGUA DEL PILAR | 10 | 27 | 0 | N | 10.45 | 73 | 9 | 0 | W | -73.15 | 100 | 15/02/1970 | 15/07/1977
AREA OPERATIVA 05 | 28037130 | 28037130 | #N/A | PTE CARRETERA | CON | HID | LG | ACT | IDEAM | DILUVIO | CESAR | VALLEDUPAR | 10 | 9 | 27.1 | N | 10.1575 | 73 | 37 | 29.2 | W | -73.6248 | 80 | 15/10/1972
AREA OPERATIVA 05 | 28047040 | 28047040 | #N/A | PTE CARRETERA | CON | HID | LG | ACT | IDEAM | ARIGUANICITO | CESAR | EL COPEY | 10 | 16 | 15.6 | N | 10.271 | 73 | 58 | 21.6 | W | -73.9727 | 151 | 15/02/1963
AREA OPERATIVA 06 | 36017020 | 36017020 | #N/A | PTE CARRETERA | CON | HID | LM | ACT | IDEAM | MUESE | CASANARE | PAZ DE ARIPORO | 5 | 50 | 36.4 | N | 5.8434 | 71 | 55 | 4.7 | W | -71.918 | 400 | 15/11/1995
AREA OPERATIVA 06 | 36017030 | 36017030 | #N/A | PTE CARRETERA | CON | HID | LM | ACT | IDEAM | TATE | CASANARE | HATO COROZAL | 5 | 55 | 15.7 | N | 5.921 | 71 | 54 | 1.2 | W | -71.9003 | 400 | 15/11/1995
AREA OPERATIVA 07 | 47017030 | 47017030 | #N/A | PTE CARRETERA | CON | HID | LM | SUS | IDEAM | POROTOYACO | PUTUMAYO | MOCOA | 1 | 9 | 0 | N | 1.15 | 76 | 54 | 0 | W | -76.9 | 2,075 | 15/10/1977 | 15/05/1980
AREA OPERATIVA 08 | 24027090 | 24027090 | #N/A | PTE CARRETERA | CON | HID | LG | SUS | IDEAM | QDA CURITI | SANTANDER | CURITÍ | 6 | 37 | 0 | N | 6.6167 | 73 | 4 | 0 | W | -73.0667 | 1,630 | 15/11/1990 | 15/03/2002
AREA OPERATIVA 08 | 24057030 | 24057030 | #N/A | PTE CARRETERA | CON | HID | LG | SUS | IDEAM | QDA ZARZAL | SANTANDER | BARRANCABERMEJA | 7 | 2 | 0 | N | 7.0333 | 73 | 43 | 0 | W | -73.7167 | 85 | 15/05/1973 | 15/03/1988
AREA OPERATIVA 09 | 26017050 | 26017050 | #N/A | PTE CARRETERA | CON | HID | LM | SUS | IDEAM | AGUACOLORADA | CAUCA | POPAYÁN | 2 | 27 | 0 | N | 2.45 | 76 | 33 | 0 | W | -76.55 | 2,005 | 15/04/1969 | 15/06/1973
AREA OPERATIVA 09 | 26027030 | 26027030 | #N/A | PTE CARRETERA | CON | HID | LM | SUS | IDEAM | MONDOMO | CAUCA | SANTANDER DE QUILICHAO | 2 | 52 | 0 | N | 2.8667 | 76 | 32 | 0 | W | -76.5333 | 1,305 | 15/07/1953 | 15/12/1982
AREA OPERATIVA 09 | 26027220 | 26027220 | #N/A | PTE CARRETERA | CON | HID | LM | SUS | IDEAM | QDA SATE | CAUCA | POPAYÁN | 2 | 30 | 0 | N | 2.5 | 76 | 40 | 0 | W | -76.6667 | 1,470 | 15/05/1970 | 15/08/2003
AREA OPERATIVA 09 | 26107160 | 26107160 | #N/A | PTE CARRETERA | CON | HID | LM | SUS | IDEAM | TULUA | VALLE DEL CAUCA | TULUÁ | 4 | 5 | 0 | N | 4.0833 | 76 | 11 | 0 | W | -76.1833 | 958 | 15/10/1974 | 15/09/1976
AREA OPERATIVA 10 | 22057080 | 22057080 | #N/A | PTE CARRETERA | CON | HID | LM | SUS | IDEAM | MECHE | TOLIMA | COYAIMA | 3 | 41 | 0 | N | 3.6833 | 75 | 18 | 0 | W | -75.3 | 450 | 15/10/1984 | 15/02/2002
AREA OPERATIVA 10 | 23057010 | 23057010 | #N/A | PTE CARRETERA | CON | HID | LM | SUS | IDEAM | LA MIEL | CALDAS | VICTORIA | 5 | 34 | 0 | N | 5.5667 | 74 | 50 | 0 | W | -74.8333 | 240 | 15/02/1963 | 15/09/2005
AREA OPERATIVA 11 | 17027040 | 17027040 | #N/A | PTE CARRETERA | CON | HID | LM | ACT | IDEAM | AY CASABAJA | SAN ANDRÉS PROVIDENCIA | SAN ANDRES Y PROVIDENCIA | 13 | 19 | 45.9 | N | 13.3294 | 81 | 22 | 35.6 | W | -81.3766 | 12 | 15/07/1973
AREA OPERATIVA 03 | 35027140 | 35027140 | #N/A | PTE CARRETERA - | CON | HID | LG | ACT | IDEAM | GUAYURIBA | META | VILLAVICENCIO | 4 | 4 | 12.7 | N | 4.0702 | 73 | 45 | 45 | W | -73.7625 | 575 | 15/04/1968
AREA OPERATIVA 05 | 25027890 | 25027890 | #N/A | PTE CARRETERA | CON | HID | LM | ACT | IDEAM | ANIMEGRANDE | CESAR | CHIRIGUANÁ | 9 | 20 | 32.4 | N | 9.3423 | 73 | 29 | 27.2 | W | -73.4909 | 120 | 15/09/1978
AREA OPERATIVA 06 | 35217040 | 35217040 | #N/A | PTE CARRETERA | CON | HID | LM | ACT | IDEAM | QDA LA NIATA | CASANARE | YOPAL | 5 | 24 | 9.4 | N | 5.4026 | 72 | 19 | 45 | W | -72.3292 | 224 | 15/03/1980
AREA OPERATIVA 06 | 35237020 | 35237020 | #N/A | PTE CARRETERA | CON | HID | LM | ACT | IDEAM | PORE | CASANARE | PORE | 5 | 43 | 44.3 | N | 5.729 | 72 | 0 | 4.4 | W | -72.0012 | 360 | 15/11/1995
AREA OPERATIVA 09 | 26017040 | 26017040 | #N/A | PTE CARRETERA | CON | HID | LM | ACT | IDEAM | PIEDRAS | CAUCA | POPAYÁN | 2 | 26 | 51.8 | N | 2.4477 | 76 | 30 | 50.3 | W | -76.514 | 2 | 15/11/1963
AREA OPERATIVA 09 | 26027100 | 26027100 | #N/A | PTE CARRETERA | CON | HID | LG | ACT | IDEAM | PIENDAMO | CAUCA | PIENDAMÓ | 2 | 37 | 33.2 | N | 2.6259 | 76 | 31 | 19.2 | W | -76.522 | 1,796 | 15/12/1963
AREA OPERATIVA 09 | 26027200 | 26027200 | #N/A | PTE CARRETERA | CON | HID | LM | ACT | IDEAM | PALACE | CAUCA | POPAYÁN | 2 | 32 | 12.3 | N | 2.5368 | 76 | 33 | 30.4 | W | -76.5584 | 1,744 | 15/10/1969
AREA OPERATIVA 09 | 26037030 | 26037030 | #N/A | PTE CARRETERA | AUT | HID | LM | ACT | IDEAM | HONDO | CAUCA | EL TAMBO | 2 | 28 | 41 | N | 2.4781 | 76 | 43 | 30.8 | W | -76.7252 | 1,586 | 15/01/1974
AREA OPERATIVA 09 | 26177010 | 26177010 | #N/A | PTE CARRETERA | CON | HID | LM | ACT | IDEAM | SUPIA | CALDAS | SUPIA | 5 | 27 | 10.5 | N | 5.4529 | 75 | 39 | 12.1 | W | -75.6534 | 1,192 | 15/07/1964
AREA OPERATIVA 09 | 52017100 | 52017100 | #N/A | PTE CARRETERA | CON | HID | LG | ACT | IDEAM | TIMBIO | CAUCA | EL TAMBO | 2 | 21 | 22.8 | N | 2.3563 | 76 | 50 | 55.1 | W | -76.8486 | 918 | 15/10/1994
AREA OPERATIVA 09 | 52017110 | 52017110 | #N/A | PTE CARRETERA | CON | HID | LG | ACT | IDEAM | QUILCASE | CAUCA | EL TAMBO | 2 | 19 | 42.1 | N | 2.3284 | 76 | 50 | 53.6 | W | -76.8482 | 892 | 15/10/1994
AREA OPERATIVA 10 | 21217120 | 21217120 | #N/A | PTE CARRETERA | CON | HID | LG | ACT | IDEAM | COELLO | TOLIMA | IBAGUÉ | 4 | 24 | 10.3 | N | 4.4029 | 75 | 17 | 33.1 | W | -75.2925 | 1,156 | 15/02/1972
AREA OPERATIVA 10 | 23017060 | 23017060 | #N/A | PTE CARRETERA | CON | HID | LM | ACT | IDEAM | SUCIO | TOLIMA | MARIQUITA | 5 | 13 | 8.47 | N | 5.219 | 74 | 53 | 41.5 | W | -74.8949 | 453 | 15/03/1989
AREA OPERATIVA 10 | 23027060 | 23027060 | #N/A | PTE CARRETERA | CON | HID | LG | ACT | IDEAM | GUARINO | TOLIMA | HONDA | 5 | 17 | 21.4 | N | 5.2893 | 74 | 44 | 45.9 | W | -74.7461 | 222 | 15/06/1979
AREA OPERATIVA 10 | 21167010 | 21167010 | #N/A | PTE CASABIANCA | CON | HID | LM | SUS | IDEAM | PRADO | TOLIMA | PRADO | 3 | 46 | 0 | N | 3.7667 | 74 | 55 | 0 | W | -74.9167 | 222 | 15/05/1956 | 15/04/1973
AREA OPERATIVA 09 | 26117100 | 26117100 | #N/A | PTE CAYETANA [26117100] | CON | HID | LM | SUS | IDEAM | CANAL ADUCCION | VALLE DEL CAUCA | LA UNIÓN | 4 | 35 | 0 | N | 4.5833 | 76 | 4 | 0 | W | -76.0667 | 912 | 15/01/1969 | 15/03/1996
AREA OPERATIVA 09 | 11037020 | 11037020 | #N/A | PTE CERTEGUI [11037020] | CON | HID | LG | ACT | IDEAM | QUITO | CHOCÓ | CÉRTEGUI | 5 | 22 | 29.1 | N | 5.3747 | 76 | 36 | 47.7 | W | -76.6132 | 77 | 15/06/1971
AREA OPERATIVA 06 | 24017740 | 24017740 | #N/A | PTE CHACON [24017740] | CON | HID | LG | ACT | IDEAM | CANE | BOYACÁ | VILLA DE LEIVA | 5 | 40 | 40.4 | N | 5.6779 | 73 | 32 | 31.7 | W | -73.5421 | 2,130 | 15/04/1986
AREA OPERATIVA 06 | 24037290 | 24037290 | #N/A | PTE CHAMEZA [24037290] | CON | HID | LG | ACT | IDEAM | CHICAMOCHA | BOYACÁ | NOBSA | 5 | 45 | 35.6 | N | 5.7599 | 72 | 54 | 23.5 | W | -72.9065 | 2,490 | 15/02/1971
AREA OPERATIVA 06 | 35197040 | 35197040 | #N/A | PTE CHARTE [35197040] | CON | HID | LM | ACT | IDEAM | CHARTE | CASANARE | AGUAZUL | 5 | 15 | 23.3 | N | 5.2565 | 72 | 29 | 9.4 | W | -72.4859 | 291 | 15/11/1974
AREA OPERATIVA 04 | 21057070 | 21057070 | #N/A | PTE COETANDO | CON | HID | LM | SUS | IDEAM | PAEZ | CAUCA | PÁEZ (Belalcázar) | 2 | 34 | 0 | N | 2.5667 | 75 | 59 | 0 | W | -75.9833 | 1,260 | 15/05/1980 | 15/06/1994
AREA OPERATIVA 10 | 22057070 | 22057070 | #N/A | PTE COLACHE [22057070] | CON | HID | LG | ACT | IDEAM | SALDANA | TOLIMA | COYAIMA | 3 | 47 | 24.1 | N | 3.79 | 75 | 12 | 9.6 | W | -75.2027 | 372 | 15/10/1976
AREA OPERATIVA 07 | 52017130 | 52017130 | #N/A | PTE COLGANTE TIMBIO | AUT | HMT | LG | ACT | IDEAM | TIMBIO | CAUCA | PATÍA (El Bordo) | 2 | 13 | 5 | N | 2.2181 | 77 | 0 | 16 | W | -77.0044 | 740 | 15/12/1994
AREA OPERATIVA 06 | 24037300 | 24037300 | #N/A | PTE COLONIAL [24037300] | CON | HID | LM | ACT | IDEAM | MONGUI | BOYACÁ | MONGUÍ | 5 | 43 | 0.77 | N | 5.7169 | 72 | 50 | 58.8 | W | -72.8497 | 3,000 | 15/02/1971
AREA OPERATIVA 06 | 24037410 | 24037410 | #N/A | PTE COLORADO | CON | HID | LM | ACT | IDEAM | MINAS | BOYACÁ | BELÉN | 6 | 0 | 50.5 | N | 6.014 | 72 | 48 | 21.8 | W | -72.8061 | 2,500 | 15/05/1974
AREA OPERATIVA 08 | 24057050 | 24057050 | #N/A | PTE COMUNA [24057050] | CON | HID | LG | SUS | IDEAM | CHUCURI | SANTANDER | ZAPATOCA | 6 | 59 | 30 | N | 6.9917 | 73 | 22 | 41 | W | -73.3781 | 300 | 15/03/1974 | 28/08/2014
AREA OPERATIVA 10 | 22077080 | 22077080 | #N/A | PTE CUCUANA [22077080] | CON | HID | LM | SUS | IDEAM | CUCUANA | TOLIMA | ORTEGA | 4 | 17 | 0 | N | 4.2833 | 75 | 12 | 0 | W | -75.2 | 345 | 15/07/1979 | 15/02/1981
AREA OPERATIVA 10 | 21167050 | 21167050 | #N/A | PTE CUNDAY [21167050] | CON | HID | LM | ACT | IDEAM | PRADO | TOLIMA | CUNDAY | 4 | 3 | 33.7 | N | 4.0594 | 74 | 41 | 17.8 | W | -74.6883 | 427 | 15/04/1971
AREA OPERATIVA 03 | 35037130 | 35037130 | #N/A | PTE DEL AMOR [35037130] | CON | HID | LM | ACT | IDEAM | OCOA | META | VILLAVICENCIO | 4 | 5 | 9.9 | N | 4.0861 | 73 | 40 | 8 | W | -73.6689 | 433 | 15/05/1978
AREA OPERATIVA 02 | 13067070 | 13067070 | #N/A | PTE EL [13067070] | CON | HID | LM | SUS | IDEAM | CNO BETANCI | CÓRDOBA | MONTERÍA | 8 | 26 | 0 | N | 8.4333 | 75 | 57 | 0 | W | -75.95 | 21 | 15/05/1979 | 15/05/1985
AREA OPERATIVA 06 | 24017700 | 24017700 | #N/A | PTE EL [24017700] | CON | HID | LG | SUS | IDEAM | GACHANECA | BOYACÁ | SAMACÁ | 5 | 27 | 22.2 | N | 5.4562 | 73 | 32 | 24.4 | W | -73.5401 | 3,200 | 15/05/1979 | 28/08/2014
AREA OPERATIVA 10 | 21250360 | 21250360 | #N/A | PTE EL KM 89 [21250360] | CON | MET | PM | SUS | IDEAM | QDA CIMARRONA | TOLIMA | ARMERO (Guayabal) | 4 | 56 | 0 | N | 4.9333 | 74 | 52 | 0 | W | -74.8667 | 396 | 15/02/1964 | 15/02/1972
AREA OPERATIVA 05 | 29067130 | 29067130 | #N/A | PTE FERROCARRIL | CON | HID | LM | ACT | IDEAM | ARACATACA | MAGDALENA | ARACATACA | 10 | 35 | 8.9 | N | 10.5858 | 74 | 11 | 31.6 | W | -74.1921 | 37 | 15/05/1965
AREA OPERATIVA 08 | 23140040 | 23140040 | #N/A | PTE FERROCARRIL | CON | MET | PM | ACT | IDEAM | OPON | SANTANDER | SIMACOTA | 6 | 46 | 25 | N | 6.7736 | 73 | 56 | 6 | W | -73.935 | 90 | 15/05/1980
AREA OPERATIVA 08 | 23147020 | 23147020 | #N/A | PTE FERROCARRIL | CON | HID | LG | ACT | IDEAM | OPON | SANTANDER | SIMACOTA | 6 | 46 | 25 | N | 6.7736 | 73 | 56 | 6 | W | -73.935 | 90 | 15/08/1971
AREA OPERATIVA 08 | 24057070 | 24057070 | #N/A | PTE FERROCARRIL | CON | HID | LM | ACT | IDEAM | CGA. SAN SILVESTRE | SANTANDER | BARRANCABERMEJA | 7 | 6 | 34 | N | 7.1094 | 73 | 51 | 17 | W | -73.8547 | 75 | 15/05/1973
AREA OPERATIVA 09 | 26027210 | 26027210 | #N/A | PTE FERROCARRIL | CON | HID | LG | ACT | IDEAM | QUINAMAYO | CAUCA | SANTANDER DE QUILICHAO | 3 | 2 | 16.9 | N | 3.038 | 76 | 30 | 42.5 | W | -76.5118 | 114 | 15/08/1965
AREA OPERATIVA 10 | 23077020 | 23077020 | #N/A | PTE FERROCARRIL | CON | HID | LG | ACT | IDEAM | COCORNA | ANTIOQUIA | PUERTO NARE | 6 | 2 | 12.2 | N | 6.0367 | 74 | 38 | 17.2 | W | -74.6381 | 1,638 | 15/07/1973
AREA OPERATIVA 07 | 52027030 | 52027030 | #N/A | PTE FIERRO - GUACHICONO | CON | HID | LG | ACT | IDEAM | GUACHICONO | CAUCA | PATÍA (El Bordo) | 2 | 9 | 23.4 | N | 2.1565 | 76 | 53 | 56.4 | W | -76.899 | 900 | 15/06/1994
AREA OPERATIVA 06 | 35080100 | 35080100 | #N/A | PTE FORERO [35080100] | CON | MET | PM | ACT | IDEAM | MUECHE | BOYACÁ | GARAGOA | 5 | 6 | 5 | N | 5.1014 | 73 | 15 | 5.1 | W | -73.2514 | 1,790 | 15/06/1977
AREA OPERATIVA 06 | 35087030 | 35087030 | #N/A | PTE FORERO [35087030] | CON | HID | LM | ACT | IDEAM | TUNJITA | BOYACÁ | GARAGOA | 5 | 6 | 0.74 | N | 5.1002 | 73 | 15 | 0.9 | W | -73.2502 | 1,686 | 15/11/1979
AREA OPERATIVA 04 | 21037010 | 21037010 | #N/A | PTE GARCES AUTOMATICA | AUT | HID | LG | ACT | IDEAM | SUAZA | HUILA | GUADALUPE | 2 | 1 | 34.5 | N | 2.0263 | 75 | 46 | 31.3 | W | -75.7754 | 893 | 15/04/1964
AREA OPERATIVA 10 | 21257120 | 21257120 | 174 | PTE GATO NEGRO | AUT | HMT | LG | ACT | IDEAM | LAGUNILLA | TOLIMA | LÍBANO | 4 | 56 | 24.7 | N | 4.9402 | 75 | 5 | 23.3 | W | -75.0898 | 1,135 | 15/12/1986
AREA OPERATIVA 05 | 15067150 | 15067150 | #N/A | PTE GUAJIRO AUTOMATICA | AUT | HID | LG | ACT | IDEAM | RANCHERIA | LA GUAJIRA | BARRANCAS | 10 | 55 | 35.2 | N | 10.9264 | 72 | 48 | 15.8 | W | -72.8044 | 485 | 22/07/2008
AREA OPERATIVA 08 | 37027020 | 37027020 | #N/A | PTE HERNANDEZ | CON | HID | LM | SUS | IDEAM | MARGUA | NORTE DE SANTANDER | TOLEDO | 7 | 15 | 0 | N | 7.25 | 72 | 35 | 0 | W | -72.5833 | 1,100 | 15/02/1981 | 15/04/1986
AREA OPERATIVA 11 | 35067050 | 35067050 | #N/A | PTE HOLGUIN [35067050] | CON | HID | LM | SUS | IDEAM | GUAVIO | CUNDINAMARCA | GACHETÁ | 4 | 47 | 56.6 | N | 4.7991 | 73 | 37 | 45.2 | W | -73.6292 | 1,645 | 15/07/1994 | 17/02/2010
AREA OPERATIVA 01 | 26207030 | 26207030 | #N/A | PTE IGLESIAS [26207030] | AUS | HID | LG | ACT | IDEAM | CAUCA | ANTIOQUIA | FREDONIA | 5 | 49 | 47.8 | N | 5.8299 | 75 | 42 | 19.8 | W | -75.7055 | 655 | 15/07/1978
AREA OPERATIVA 08 | 37057060 | 37057060 | #N/A | PTE INTERNACIONA | CON | HID | LM | ACT | IDEAM | ARAUCA | ARAUCA | ARAUCA | 7 | 5 | 27 | N | 7.0908 | 70 | 44 | 38 | W | -70.7439 | 122 | 15/11/1997
AREA OPERATIVA 04 | 21057090 | 21057090 | #N/A | PTE ITAIBE [21057090] | CON | HID | LM | SUS | IDEAM | PAEZ | HUILA | PAICOL | 2 | 28 | 0 | N | 2.4667 | 75 | 50 | 0 | W | -75.8333 | 786 | 15/05/1980 | 15/06/1994
AREA OPERATIVA 08 | 23197220 | 23197220 | #N/A | PTE JABONCILLO 1 | CON | HID | LM | SUS | IDEAM | SURATA | SANTANDER | CHARTA | 7 | 17 | 0 | N | 7.2833 | 73 | 1 | 0 | W | -73.0167 | 1,040 | 15/01/1968 | 15/04/1971
AREA OPERATIVA 10 | 21250150 | 21250150 | #N/A | PTE KM 85 EL [21250150] | CON | MET | PM | SUS | IDEAM | QDA CIMARRONA | TOLIMA | ARMERO (Guayabal) | 4 | 56 | 0 | N | 4.9333 | 74 | 50 | 0 | W | -74.8333 | 396 | 15/02/1960 | 15/03/1972
AREA OPERATIVA 10 | 21217280 | 21217280 | #N/A | PTE LA BOLIVAR | CON | HID | LM | ACT | IDEAM | BERMELLON | TOLIMA | CAJAMARCA | 4 | 26 | 11.58 | N | 4.4366 | 75 | 26 | 45.38 |  | -75.4459 | 1,907 | 15/10/1986
AREA OPERATIVA 06 | 35217030 | 35217030 | #N/A | PTE LA CABAÑA | AUT | HID | LG | ACT | IDEAM | CRAVO SUR | CASANARE | YOPAL | 5 | 26 | 16.6 | N | 5.4379 | 72 | 27 | 18.8 | W | -72.4552 | 497 | 15/12/1979
AREA OPERATIVA 01 | 23087660 | 23087660 | #N/A | PTE LA FERIA [23087660] | CON | HID | LG | ACT | IDEAM | MARINILLA | ANTIOQUIA | MARINILLA | 6 | 10 | 21.6 | N | 6.1727 | 75 | 20 | 16.3 | W | -75.3379 | 2,100 | 15/05/1992
AREA OPERATIVA 10 | 22057050 | 22057050 | #N/A | PTE LA HAMACA | CON | HID | LM | ACT | IDEAM | QDA POLE | TOLIMA | ATACO | 3 | 27 | 48.6 | N | 3.4635 | 75 | 31 | 23.7 | W | -75.5233 | 569 | 15/12/1979
AREA OPERATIVA 08 | 24060060 | 24060060 | #N/A | PTE LA PAZ [24060060] | CON | MET | PM | ACT | IDEAM | SOGAMOSO | SANTANDER | BETULIA | 7 | 6 | 31 | N | 7.1086 | 73 | 25 | 10 | W | -73.4194 | 180 | 15/04/1979
AREA OPERATIVA 08 | 24060090 | 24060090 | #N/A | PTE LA PAZ AUTOMATICA | AUT | MET | PG | SUS | IDEAM | SOGAMOSO | SANTANDER | BETULIA | 7 | 6 | 31 | N | 7.1086 | 73 | 25 | 10 | W | -73.4194 | 180 | 09/05/2004 | 29/09/2010
AREA OPERATIVA 08 | 24067030 | 24067030 | #N/A | PTE LA PAZ AUTOMATICA | AUT | HID | LG | SUS | IDEAM | SOGAMOSO | SANTANDER | BETULIA | 7 | 6 | 31 | N | 7.1086 | 73 | 25 | 10 | W | -73.4194 | 180 | 15/03/1960 | 29/09/2010
AREA OPERATIVA 06 | 35197070 | 35197070 | #N/A | PTE LAS CANAS [35197070] | CON | HID | LM | ACT | IDEAM | CUSIANA | BOYACÁ | AQUITANIA | 5 | 35 | 12.1 | N | 5.5867 | 72 | 48 | 55.2 | W | -72.8153 | 3,135 | 15/07/1980
AREA OPERATIVA 09 | 26167010 | 26167010 | #N/A | PTE LAS JUNTAS | CON | HID | LG | SUS | IDEAM | TAPIAS | CALDAS | NEIRA | 5 | 14 | 0 | N | 5.2333 | 75 | 39 | 0 | W | -75.65 | 860 | 15/06/1965 | 15/02/1996
AREA OPERATIVA 01 | 11027010 | 11027010 | #N/A | PTE LAS SANCHEZ | CON | HID | LM | SUS | IDEAM | ATRATO | CHOCÓ | EL CARMEN | 5 | 51 | 7.1 | N | 5.852 | 76 | 10 | 50.9 | W | -76.1808 | 2,000 | 15/08/1972 | 06/01/2016
AREA OPERATIVA 08 | 24027050 | 24027050 | #N/A | PTE LLANO [24027050] | AUS | HID | LG | ACT | IDEAM | TAQUIZA | SANTANDER | CHARALÁ | 6 | 17 | 6 | N | 6.285 | 73 | 7 | 34 | W | -73.1261 | 1,280 | 15/08/1971
AREA OPERATIVA 03 | 35017020 | 35017020 | 175 | PTE LLERAS AUTOMATICA | AUT | HMT | LG | ACT | IDEAM | META | META | PUERTO LÓPEZ | 4 | 6 | 10.87 | N | 4.103 | 72 | 56 | 10.98 |  | -72.9364 | 177 | 15/03/1972
AREA OPERATIVA 10 | 23017030 | 23017030 | #N/A | PTE LOPEZ [23017030] | CON | HID | LM | SUS | IDEAM | GUALI | TOLIMA | HONDA | 5 | 12 | 14 | N | 5.2039 | 74 | 44 | 28 | W | -74.7411 | 194 | 15/02/1971 | 20/10/2010
AREA OPERATIVA 08 | 37017040 | 37017040 | #N/A | PTE LOPEZ [37017040] | CON | HID | LG | FSR | IDEAM | CHITAGA | NORTE DE SANTANDER | CÁCOTA | 7 | 12 | 12 | N | 7.2033 | 72 | 38 | 2 | W | -72.6339 | 1,862 | 15/11/1972
AREA OPERATIVA 10 | 21217140 | 21217140 | #N/A | PTE LUISA [21217140] | CON | HID | LM | ACT | IDEAM | ANAIME | TOLIMA | CAJAMARCA | 4 | 20 | 28.9 | N | 4.3414 | 75 | 31 | 12.3 | W | -75.5201 | 2,205 | 15/03/1985
AREA OPERATIVA 07 | 44017020 | 44017020 | #N/A | PTE MOCOA [44017020] | CON | HID | LM | SUS | IDEAM | MOCOA | PUTUMAYO | MOCOA | 1 | 8 | 0 | N | 1.1333 | 76 | 37 | 0 | W | -76.6167 | 771 | 15/11/1977 | 15/05/1980
AREA OPERATIVA 04 | 21077010 | 21077010 | #N/A | PTE MOMICO [21077010] | CON | HID | LG | SUS | IDEAM | MAGDALENA | HUILA | YAGUARÁ | 2 | 37 | 0 | N | 2.6167 | 75 | 29 | 0 | W | -75.4833 | 533 | 15/08/1971 | 15/12/1979
AREA OPERATIVA 05 | 28017090 | 28017090 | #N/A | PTE MOSCA [28017090] | CON | HID | LM | SUS | IDEAM | CESAR | CESAR | VALLEDUPAR | 10 | 33 | 0 | N | 10.55 | 73 | 5 | 0 | W | -73.0833 | 50 | 15/08/1970 | 15/07/1977
AREA OPERATIVA 04 | 21107020 | 21107020 | #N/A | PTE MULAS [21107020] | CON | HID | LM | ACT | IDEAM | NEIVA | HUILA | CAMPOALEGRE | 2 | 33 | 59 | N | 2.5664 | 75 | 22 | 27.4 | W | -75.3743 | 740 | 15/04/1967
AREA OPERATIVA 08 | 24017590 | 24017590 | #N/A | PTE NACIONAL [24017590] | CON | HID | LG | ACT | IDEAM | SUAREZ | SANTANDER | PUENTE NACIONAL | 5 | 52 | 22 | N | 5.8728 | 73 | 40 | 40 | W | -73.6778 | 1,650 | 15/02/1974
AREA OPERATIVA 09 | 26147140 | 26147140 | #N/A | PTE NEGRO [26147140] | CON | HID | LG | ACT | IDEAM | RISARALDA | CALDAS | BELALCAZAR | 4 | 59 | 16.6 | N | 4.9879 | 75 | 51 | 32.1 | W | -75.8589 | 947 | 15/05/1975
AREA OPERATIVA 06 | 35237010 | 35237010 | #N/A | PTE NONATO [35237010] | CON | HID | LG | ACT | IDEAM | PAUTO | CASANARE | NUNCHÍA | 5 | 40 | 2.7 | N | 5.6674 | 72 | 5 | 16.4 | W | -72.0879 | 440 | 15/11/1995
AREA OPERATIVA 08 | 23197180 | 23197180 | #N/A | PTE OLAS [23197180] | CON | HID | LM | SUS | IDEAM | SURATA | SANTANDER | GIRÓN | 7 | 10 | 0 | N | 7.1667 | 73 | 7 | 0 | W | -73.1167 | 691 | 15/12/1967 | 15/03/1970
AREA OPERATIVA 10 | 22067010 | 22067010 | #N/A | PTE ORTEGA [22067010] | CON | HID | LM | ACT | IDEAM | ORTEGA | TOLIMA | ORTEGA | 3 | 55 | 21.3 | N | 3.9226 | 75 | 10 | 59 | W | -75.1831 | 382 | 15/01/1971
AREA OPERATIVA 08 | 23197230 | 23197230 | #N/A | PTE PALOMAS-PALMAS | CON | HID | LM | SUS | IDEAM | QDA PONDA | SANTANDER | RIONEGRO | 7 | 14 | 0 | N | 7.2333 | 73 | 14 | 0 | W | -73.2333 | 772 | 15/03/1968 | 15/07/1981
AREA OPERATIVA 08 | 23197270 | 23197270 | #N/A | PTE PANEGA [23197270] | CON | HID | LM | ACT | IDEAM | VETAS | SANTANDER | SURATÁ | 7 | 20 | 28 | N | 7.3411 | 72 | 59 | 24 | W | -72.99 | 1,620 | 15/06/1968
AREA OPERATIVA 02 | 25027690 | 25027690 | #N/A | PTE PEATONAL [25027690] | CON | HID | LM | ACT | IDEAM | AY MANCOMOJAN | SUCRE | SINCÉ | 9 | 10 | 37.7 | N | 9.1771 | 75 | 1 | 20.7 | W | -75.0224 | 60 | 15/11/1973
AREA OPERATIVA 08 | 24037350 | 24037350 | #N/A | PTE PESCADERO | CON | HID | LM | SUS | IDEAM | CHICAMOCHA | SANTANDER | ARATOCA | 6 | 48 | 0 | N | 6.8 | 73 | 3 | 0 | W | -73.05 | 2,860 | 15/11/1971 | 15/06/1975
AREA OPERATIVA 01 | 26237050 | 26237050 | #N/A | PTE PESCADERO | CON | HID | LG | ACT | IDEAM | CAUCA | ANTIOQUIA | TOLEDO | 7 | 5 | 18 | N | 7.0883 | 75 | 41 | 45.3 | W | -75.6959 | 425 | 15/11/1979
AREA OPERATIVA 08 | 37047020 | 37047020 | #N/A | PTE PESCADO [37047020] | CON | HID | LM | SUS | IDEAM | PESCADO | ARAUCA | SARAVENA | 6 | 59 | 0 | N | 6.9833 | 71 | 58 | 0 | W | -71.9667 | 210 | 15/05/1971 | 15/06/1999
AREA OPERATIVA 07 | 44017030 | 44017030 | #N/A | PTE PITALITO [44017030] | CON | HID | LM | SUS | IDEAM | MOCOA | PUTUMAYO | MOCOA | 1 | 10 | 0 | N | 1.1667 | 76 | 39 | 0 | W | -76.65 | 750 | 15/11/1977 | 15/03/1978
AREA OPERATIVA 11 | 21207960 | 21207960 | #N/A | PTE PORTILLO [21207960] | CON | HID | LG | ACT | IDEAM | BOGOTA | CUNDINAMARCA | TOCAIMA | 4 | 27 | 17.5 | N | 4.4549 | 74 | 36 | 30.7 | W | -74.6085 | 361 | 15/04/1965
AREA OPERATIVA 07 | 52077010 | 52077010 | 176 | PTE PUSMEO AUTOM | AUT | HMT | LG | ACT | IDEAM | PATIA | NARIÑO | CUMBITARA | 1 | 37 | 26.6 | N | 1.6241 | 77 | 28 | 44.1 | W | -77.4789 | 380 | 15/09/1965
AREA OPERATIVA 06 | 36020010 | 36020010 | #N/A | PTE QUEMADO [36020010] | CON | MET | PM | ACT | IDEAM | CASANARE | CASANARE | SÁCAMA | 6 | 5 | 17.6 | N | 6.0882 | 72 | 11 | 26.3 | W | -72.1906 | 1,020 | 15/02/1984
AREA OPERATIVA 06 | 36027010 | 36027010 | #N/A | PTE QUEMADO [36027010] | CON | HID | LG | SUS | IDEAM | CASANARE | ARAUCA | TAME | 6 | 5 | 0 | N | 6.0833 | 72 | 11 | 0 | W | -72.1833 | 850 | 15/02/1984 | 15/02/2002
AREA OPERATIVA 11 | 35027130 | 35027130 | #N/A | PTE QUEVEDO [35027130] | CON | HID | LG | SUS | IDEAM | CLARIN | CUNDINAMARCA | GUTIÉRREZ | 4 | 9 | 0 | N | 4.15 | 74 | 3 | 0 | W | -74.05 | 2,145 | 15/01/1985 | 15/04/2002
AREA OPERATIVA 01 | 23087150 | 23087150 | #N/A | PTE REAL [23087150] | AUS | HID | LG | ACT | IDEAM | NEGRO | ANTIOQUIA | RIONEGRO | 6 | 8 | 36.5 | N | 6.1435 | 75 | 22 | 47.8 | W | -75.3799 | 820 | 15/05/1973
AREA OPERATIVA 04 | 21057030 | 21057030 | #N/A | PTE RICAURTE AUTOM | CON | HID | LG | ACT | IDEAM | PAEZ | CAUCA | PÁEZ (Belalcázar) | 2 | 31 | 22.5 | N | 2.5229 | 75 | 57 | 41.7 | W | -75.9616 | 1,140 | 15/06/1971
AREA OPERATIVA 04 | 21020050 | 21020050 | #N/A | PTE SALADOBLANC | CON | MET | PM | ACT | IDEAM | MAGDALENA | HUILA | ELÍAS | 1 | 59 | 3.2 | N | 1.9842 | 76 | 0 | 49.5 | W | -76.0138 | 1,046 | 15/02/1979
AREA OPERATIVA 05 | 28037030 | 28037030 | #N/A | PTE SALGUERO [28037030] | CON | HID | LG | ACT | IDEAM | CESAR | CESAR | VALLEDUPAR | 10 | 23 | 2.8 | N | 10.3841 | 73 | 13 | 56.9 | W | -73.2325 | 113 | 15/12/1962
AREA OPERATIVA 02 | 13077140 | 13077140 | #N/A | PTE SAN CARLOS | CON | HID | LM | SUS | IDEAM | CANAL SAN CARLOS | CÓRDOBA | CIÉNAGA DE ORO | 8 | 54 | 0 | N | 8.9 | 75 | 44 | 0 | W | -75.7333 | 10 | 15/09/1985 | 15/01/1991
AREA OPERATIVA 10 | 21257070 | 21257070 | #N/A | PTE SAN FRANCISCO | CON | HID | LG | ACT | IDEAM | SABANDIJA | TOLIMA | ARMERO (Guayabal) | 5 | 1 | 11.7 | N | 5.0199 | 74 | 53 | 27.2 | W | -74.8909 | 2,875 | 15/03/1972
AREA OPERATIVA 08 | 16037050 | 16037050 | #N/A | PTE SAN MIGUEL | CON | HID | LG | ACT | IDEAM | SAN MIGUEL | NORTE DE SANTANDER | CÚCUTA | 8 | 22 | 5.9 | N | 8.3683 | 72 | 35 | 10 | W | -72.5861 | 75 | 15/09/1983
AREA OPERATIVA 04 | 21097070 | 21097070 | 177 | PTE SANTANDER | AUT | HMT | LG | ACT | IDEAM | MAGDALENA | HUILA | NEIVA | 2 | 56 | 33.4 | N | 2.9426 | 75 | 18 | 30.7 | W | -75.3085 | 431 | 15/09/1960
AREA OPERATIVA 08 | 23197130 | 23197130 | #N/A | PTE SARDINAS [23197130] | CON | HID | LG | ACT | IDEAM | SANTA CRUZ | SANTANDER | RIONEGRO | 7 | 17 | 35 | N | 7.2931 | 73 | 8 | 32 | W | -73.1422 | 770 | 15/10/1967
AREA OPERATIVA 08 | 16037030 | 16037030 | #N/A | PTE SARDINATA | CON | HID | LG | ACT | IDEAM | SARDINATA | NORTE DE SANTANDER | SARDINATA | 8 | 6 | 13 | N | 8.1036 | 72 | 47 | 41 | W | -72.7947 | 245 | 15/03/1973
AREA OPERATIVA 05 | 29067160 | 29067160 | #N/A | PTE SEVILLA [29067160] | CON | HID | LG | ACT | IDEAM | SEVILLA | MAGDALENA | CIÉNAGA | 10 | 47 | 55.8 | N | 10.7988 | 74 | 1 | 42.9 | W | -74.0286 | 1,000 | 15/07/1982
AREA OPERATIVA 08 | 24067020 | 24067020 | #N/A | PTE SOGAMOSO | CON | HID | LM | ACT | IDEAM | SOGAMOSO | SANTANDER | PUERTO WILCHES | 7 | 14 | 39 | N | 7.2442 | 73 | 47 | 15 | W | -73.7875 | 90 | 15/08/1992
AREA OPERATIVA 01 | 26207010 | 26207010 | #N/A | PTE SOTO [26207010] | CON | HID | LM | SUS | IDEAM | SINIFANA | ANTIOQUIA | TITIRIBÍ | 6 | 1 | 0 | N | 6.0167 | 75 | 49 | 0 | W | -75.8167 | 1,550 | 15/09/1971 | 15/08/1973
AREA OPERATIVA 08 | 16047020 | 16047020 | #N/A | PTE TARRA [16047020] | CON | HID | LM | SUS | IDEAM | TARRA | NORTE DE SANTANDER | EL TARRA | 8 | 35 | 19 | N | 8.5886 | 73 | 4 | 52 | W | -73.0811 | 140 | 15/11/1971 | 18/06/2014
AREA OPERATIVA 07 | 47017160 | 47017160 | 168 | PTE TEXAS [47017160] | AUS | HID | LG | ACT | IDEAM | PUTUMAYO | PUTUMAYO | PUERTO ASÍS | 0 | 34 | 57.7 | N | 0.58269 | 76 | 34 | 37 | W | -76.5769 | 250 | 15/06/1981
AREA OPERATIVA 06 | 24037490 | 24037490 | #N/A | PTE TOTUMO [24037490] | CON | HID | LM | ACT | IDEAM | NEVADO | BOYACÁ | BOAVITA | 6 | 26 | 16.7 | N | 6.438 | 72 | 38 | 17.9 | W | -72.6383 | 1,200 | 15/09/1995
AREA OPERATIVA 02 | 37017020 | 37017020 | #N/A | PTE TRUTE [37017020] | CON | HID | LM | SUS | IDEAM | QDA SALADO CHIQUIT | NORTE DE SANTANDER | SILOS | 7 | 14 | 0 | N | 7.2333 | 72 | 46 | 0 | W | -72.7667 | 3,228 | 15/02/1985 | 15/02/1988
AREA OPERATIVA 10 | 23017090 | 23017090 | #N/A | PTE VARIANTE [23017090] | CON | HID | LM | ACT | IDEAM | GUALI | TOLIMA | HONDA | 5 | 12 | 10.5 | N | 5.2029 | 74 | 44 | 57 | W | -74.7492 | 295 | 06/02/2007
AREA OPERATIVA 04 | 21147050 | 21147050 | #N/A | PTE VENADO [21147050] | CON | HID | LM | ACT | IDEAM | VENADO | HUILA | COLOMBIA | 3 | 17 | 2.2 | N | 3.2839 | 74 | 54 | 29.6 | W | -74.9082 | 550 | 15/08/1981
AREA OPERATIVA 06 | 35217010 | 35217010 | #N/A | PTE YOPAL [35217010] | CON | HID | LG | ACT | IDEAM | CRAVO SUR | CASANARE | YOPAL | 5 | 22 | 8.4 | N | 5.369 | 72 | 24 | 49.4 | W | -72.4137 | 343 | 15/11/1974
AREA OPERATIVA 03 | 32067030 | 32067030 | 178 | PTO ANGOSTURAS | AUT | HMT | LG | ACT | IDEAM | ARIARI | META | CUBARRAL | 3 | 47 | 33.6 | N | 3.7927 | 73 | 55 | 20.9 | W | -73.9225 | 745 | 15/12/1991
AREA OPERATIVA 08 | 23120070 | 23120070 | #N/A | PTO ARAUJO [23120070] | CON | MET | PM | SUS | IDEAM | CARARE | SANTANDER | CIMITARRA | 6 | 32 | 0 | N | 6.5333 | 74 | 7 | 0 | W | -74.1167 | 160 | 15/10/1959 | 15/07/1995
AREA OPERATIVA 08 | 23120200 | 23120200 | #N/A | PTO ARAUJO ALERTAS | CON | MET | PM | ACT | IDEAM | CARARE | SANTANDER | CIMITARRA | 6 | 32 | 2 | N | 6.5339 | 74 | 4 | 57 | W | -74.0825 | 118 | 15/10/1979
AREA OPERATIVA 08 | 23127020 | 23127020 | 179 | PTO ARAUJO AUTOMATICA | AUT | HMT | LG | ACT | IDEAM | CARARE | SANTANDER | CIMITARRA | 6 | 31 | 32 | N | 6.5256 | 74 | 5 | 9 | W | -74.0858 | 92 | 15/10/1965
AREA OPERATIVA 03 | 32105010 | 32105010 | #N/A | PTO ARTURO [32105010] | CON | MET | CP | SUS | IDEAM | GUAVIARE | GUAVIARE | SAN JOSÉ DEL GUAVIARE | 2 | 35 | 0 | N | 2.5833 | 72 | 47 | 0 | W | -72.7833 | 210 | 15/10/1985 | 15/08/1993
AREA OPERATIVA 03 | 32107010 | 32107010 | #N/A | PTO ARTURO [32107010] | CON | HID | LG | ACT | IDEAM | GUAVIARE | GUAVIARE | SAN JOSÉ DEL GUAVIARE | 2 | 34 | 8 | N | 2.5689 | 72 | 45 | 4 | W | -72.7511 | 175 | 15/11/1978
AREA OPERATIVA 02 | 25020190 | 25020190 | #N/A | PTO ASIS [25020190] | CON | MET | PM | ACT | IDEAM | AY PUERTO ASIS | SUCRE | LOS PALMITOS | 9 | 25 | 55 | N | 9.4319 | 75 | 7 | 45 | W | -75.1292 | 200 | 15/03/1984
AREA OPERATIVA 02 | 25027300 | 25027300 | #N/A | PTO ASIS [25027300] | CON | HID | LM | SUS | IDEAM | AY PUERTO ASIS | SUCRE | LOS PALMITOS | 9 | 26 | 0 | N | 9.4333 | 75 | 8 | 0 | W | -75.1333 | 200 | 15/03/1984 | 15/01/1991
AREA OPERATIVA 07 | 47010030 | 47010030 | #N/A | PTO ASIS [47010030] | CON | MET | PM | ACT | IDEAM | PUTUMAYO | PUTUMAYO | PUERTO ASÍS | 0 | 28 | 25 | N | 0.47361 | 76 | 28 | 48.8 | W | -76.4802 | 260 | 15/06/1959
AREA OPERATIVA 07 | 47015050 | 47015050 | #N/A | PTO ASIS [47015050] | CON | MET | CO | SUS | IDEAM | PUTUMAYO | PUTUMAYO | PUERTO ASÍS | 0 | 30 | 0 | N | 0.5 | 76 | 31 | 0 | W | -76.5167 | 260 | 15/04/1972 | 15/08/1973
AREA OPERATIVA 08 | 16070010 | 16070010 | #N/A | PTO BARCO [16070010] | CON | MET | PM | ACT | IDEAM | CATATUMBO | NORTE DE SANTANDER | TIBÚ | 8 | 59 | 53 | N | 8.9981 | 72 | 53 | 49 | W | -72.8969 | 50 | 15/04/1973
AREA OPERATIVA 08 | 16067010 | 16067010 | #N/A | PTO BARCO-GABARRA | CON | HID | LG | ACT | IDEAM | CATATUMBO | NORTE DE SANTANDER | TIBÚ | 9 | 0 | 13 | N | 9.0036 | 72 | 54 | 0 | W | -72.9 | 19 | 15/08/1969
AREA OPERATIVA 04 | 44130030 | 44130030 | #N/A | PTO BELEN [44130030] | CON | MET | PM | SUS | IDEAM | CAQUETA | AMAZONAS | LA CHORRERA | 0 | 54 | 54.4 | S | -0.91511 | 73 | 46 | 23.6 | W | -73.7732 | 143 | 15/04/1984 | 28/08/2014
AREA OPERATIVA 04 | 44137030 | 44137030 | #N/A | PTO BELEN [44137030] | CON | HID | LM | SUS | IDEAM | CAQUETA | AMAZONAS | LA CHORRERA | 0 | 54 | 54.4 | S | -0.91511 | 73 | 46 | 23.6 | W | -73.7732 | 143 | 15/04/1984 | 28/08/2014
AREA OPERATIVA 01 | 26240090 | 26240090 | #N/A | PTO BELGICA [26240090] | CON | MET | PM | ACT | IDEAM | CAUCA | ANTIOQUIA | CÁCERES | 7 | 40 | 5.9 | N | 7.6683 | 75 | 17 | 4 | W | -75.2844 | 80 | 15/01/1977
AREA OPERATIVA 02 | 29027020 | 29027020 | #N/A | PTO BELLO [29027020] | CON | HID | LM | SUS | IDEAM | MAGDALENA | MAGDALENA | PLATO | 9 | 49 | 0 | N | 9.8167 | 74 | 50 | 0 | W | -74.8333 | 13 | 15/08/1972 | 15/03/1973
AREA OPERATIVA 10 | 23087230 | 23087230 | #N/A | PTO BELO [23087230] | CON | HID | LM | ACT | IDEAM | NARE | ANTIOQUIA | PUERTO NARE | 6 | 12 | 43.1 | N | 6.212 | 74 | 36 | 25.6 | W | -74.6071 | 1,729 | 15/06/1979
AREA OPERATIVA 08 | 23090040 | 23090040 | #N/A | PTO BERRIO [23090040] | CON | MET | PM | SUS | IDEAM | MAGDALENA | ANTIOQUIA | PUERTO BERRÍO | 6 | 30 | 0 | N | 6.5 | 74 | 24 | 0 | W | -74.4 | 125 | 15/08/1958 | 15/06/1980
AREA OPERATIVA 08 | 23090080 | 23090080 | #N/A | PTO BERRIO [23090080] | CON | MET | PM | SUS | IDEAM | MAGDALENA | ANTIOQUIA | PUERTO BERRÍO | 6 | 30 | 0 | N | 6.5 | 74 | 24 | 0 | W | -74.4 | 125 | 15/07/1931 | 15/12/1958
AREA OPERATIVA 08 | 23097030 | 23097030 | 180 | PTO BERRIO AUTOMATICA | AUT | HMT | LG | ACT | IDEAM | MAGDALENA | ANTIOQUIA | PUERTO BERRÍO | 6 | 29 | 6.5 | N | 6.4851 | 74 | 24 | 4.2 | W | -74.4012 | 111 | 15/01/1936
AREA OPERATIVA 05 | 15075060 | 15075060 | 169 | PTO BOLIVAR [15075060] | CON | MET | CP | ACT | IDEAM | MAR CARIBE | LA GUAJIRA | URIBIA | 12 | 13 | 27.5 | N | 12.2243 | 71 | 58 | 58.4 | W | -71.9829 | 10 | 15/10/1986
AREA OPERATIVA 05 | 15079010 | 15079010 | 181 | PTO BOLIVAR AUTOMATICA | AUT | HID | MM | ACT | IDEAM | MAR CARIBE | LA GUAJIRA | URIBIA | 12 | 13 | 27.4 | N | 12.2243 | 71 | 58 | 3.6 | W | -71.9677 | 0 | 16/04/2005
AREA OPERATIVA 01 | 23110010 | 23110010 | #N/A | PTO BOYACA [23110010] | CON | MET | PM | SUS | IDEAM | MAGDALENA | BOYACÁ | PUERTO BOYACÁ | 5 | 57 | 0 | N | 5.95 | 74 | 36 | 0 | W | -74.6 | 350 | 15/08/1959 | 15/06/1974
AREA OPERATIVA 10 | 23115010 | 23115010 | #N/A | PTO BOYACA [23115010] | CON | MET | CO | ACT | IDEAM | MAGDALENA | BOYACÁ | PUERTO BOYACÁ | 5 | 58 | 42 | N | 5.9783 | 74 | 34 | 0 | W | -74.5667 | 350 | 15/08/1974
AREA OPERATIVA 01 | 23117040 | 23117040 | #N/A | PTO BOYACA [23117040] | CON | HID | LM | SUS | IDEAM | MAGDALENA | BOYACÁ | PUERTO BOYACÁ | 5 | 58 | 42 | N | 5.9783 | 74 | 34 | 0 | W | -74.5667 | 350 | 15/08/1974 | 15/01/1976
AREA OPERATIVA 07 | 47010110 | 47010110 | #N/A | PTO CAICEDO [47010110] | CON | MET | PM | ACT | IDEAM | PUTUMAYO | PUTUMAYO | PUERTO CAICEDO | 0 | 41 | 9.3 | N | 0.68592 | 76 | 36 | 18.6 | W | -76.6052 | 300 | 15/10/1978
AREA OPERATIVA 04 | 44190010 | 44190010 | #N/A | PTO CAIMAN [44190010] | CON | MET | PM | SUS | IDEAM | CAQUETA | AMAZONAS | LA PEDRERA | 1 | 33 | 0 | S | -1.55 | 70 | 2 | 0 | W | -70.0333 | 108 | 15/04/1984 | 15/12/1996
AREA OPERATIVA 04 | 44197010 | 44197010 | #N/A | PTO CAIMAN [44197010] | CON | HID | LM | SUS | IDEAM | CAQUETA | AMAZONAS | LA PEDRERA | 1 | 33 | 0 | S | -1.55 | 70 | 2 | 0 | W | -70.0333 | 108 | 15/04/1984 | 15/12/1996
AREA OPERATIVA 02 | 25028230 | 25028230 | #N/A | PTO CARMEN [25028230] | CON | HID | LM | SUS | IDEAM | CNO TAPOA | BOLÍVAR | PINILLOS | 8 | 49 | 0 | N | 8.8167 | 74 | 19 | 0 | W | -74.3167 | 22 | 15/06/1976 | 15/07/1981
AREA OPERATIVA 03 | 38017010 | 38017010 | #N/A | PTO CARRENO [38017010] | CON | HID | LM | ACT | IDEAM | ORINOCO | VICHADA | PUERTO CARREÑO | 6 | 10 | 35.5 | N | 6.1765 | 67 | 28 | 46.5 | W | -67.4796 | 55 | 15/02/1983
AREA OPERATIVA 02 | 29040230 | 29040230 | #N/A | PTO COLOMBIA [29040230] | CON | MET | PM | ACT | IDEAM | MAGDALENA | ATLÁNTICO | PUERTO COLOMBIA | 10 | 59 | 18 | N | 10.9883 | 74 | 58 | 10.8 | W | -74.9697 | 5 | 15/04/1974
AREA OPERATIVA 08 | 37057090 | 37057090 | #N/A | PTO COLOMBIA [37057090] | CON | HID | LM | SUS | IDEAM | ARAUCA | ARAUCA | ARAUCA | 6 | 59 | 0 | N | 6.9833 | 70 | 7 | 0 | W | -70.1167 | 88 | 15/11/1997 | 15/04/2004
AREA OPERATIVA 02 | 25027070 | 25027070 | #N/A | PTO CORDOBA [25027070] | CON | HID | LM | ACT | IDEAM | SAN JORGE | CÓRDOBA | BUENAVISTA | 8 | 4 | 5 | N | 8.0681 | 75 | 21 | 41 | W | -75.3614 | 37 | 15/04/1968
AREA OPERATIVA 04 | 44180010 | 44180010 | #N/A | PTO CORDOBA [44180010] | CON | MET | PM | SUS | IDEAM | CAQUETA | AMAZONAS | LA PEDRERA | 1 | 17 | 7 | S | -1.2853 | 69 | 43 | 31.8 | W | -69.7255 | 104 | 15/04/1984 | 28/08/2014
AREA OPERATIVA 04 | 44187010 | 44187010 | #N/A | PTO CORDOBA [44187010] | CON | HID | LM | SUS | IDEAM | CAQUETA | AMAZONAS | LA PEDRERA | 1 | 17 | 7 | S | -1.2853 | 69 | 43 | 31.8 | W | -69.7255 | 104 | 15/04/1984 | 28/08/2014
AREA OPERATIVA 05 | 15080010 | 15080010 | #N/A | PTO ESTRELLA [15080010] | CON | MET | PM | ACT | IDEAM | MAR CARIBE | LA GUAJIRA | URIBIA | 12 | 20 | 43.1 | N | 12.3453 | 71 | 18 | 43.1 | W | -71.312 | 5 | 15/07/1971
AREA OPERATIVA 03 | 35250030 | 35250030 | #N/A | PTO FORTUNA [35250030] | CON | MET | PM | ACT | IDEAM | META | VICHADA | LA PRIMAVERA | 6 | 8 | 44.6 | N | 6.1457 | 68 | 46 | 39.3 | W | -68.7776 | 73 | 15/06/1983
AREA OPERATIVA 03 | 35257030 | 35257030 | #N/A | PTO FORTUNA [35257030] | CON | HID | LM | ACT | IDEAM | META | VICHADA | LA PRIMAVERA | 6 | 8 | 44 | N | 6.1456 | 68 | 46 | 44 | W | -68.7789 | 73 | 15/02/1983
AREA OPERATIVA 09 | 26100350 | 26100350 | #N/A | PTO FRAZADAS [26100350] | CON | MET | PM | ACT | IDEAM | BUGALAGRANDE | VALLE DEL CAUCA | TULUÁ | 4 | 3 | 15.7 | N | 4.0544 | 75 | 59 | 41.1 | W | -75.9947 | 1,657 | 15/02/1971
AREA OPERATIVA 08 | 23137020 | 23137020 | #N/A | PTO GAITAN [23137020] | CON | HID | LM | SUS | IDEAM | MAGDALENA | SANTANDER | PUERTO PARRA | 6 | 48 | 0 | N | 6.8 | 74 | 6 | 0 | W | -74.1 | 94 | 15/04/1979 | 15/11/1986
AREA OPERATIVA 03 | 35120010 | 35120010 | #N/A | PTO GAITAN [35120010] | CON | MET | PM | ACT | IDEAM | MANACACIAS | META | PUERTO GAITÁN | 4 | 18 | 41 | N | 4.3114 | 72 | 4 | 35.9 | W | -72.0766 | 150 | 15/01/1963
AREA OPERATIVA 03 | 35127010 | 35127010 | #N/A | PTO GAITAN [35127010] | CON | HID | LM | ACT | IDEAM | MANACACIAS | META | PUERTO GAITÁN | 4 | 18 | 41.6 | N | 4.3116 | 72 | 4 | 35.7 | W | -72.0766 | 146 | 15/12/1977
AREA OPERATIVA 02 | 29040300 | 29040300 | #N/A | PTO GIRALDO [29040300] | CON | MET | PM | ACT | IDEAM | MAGDALENA | ATLÁNTICO | PONEDERA | 10 | 30 | 28.4 | N | 10.5079 | 74 | 49 | 20.2 | W | -74.8223 | 5 | 15/09/1978
AREA OPERATIVA 03 | 35260060 | 35260060 | #N/A | PTO INFANTE [35260060] | CON | MET | PM | SUS | IDEAM | META | VICHADA | LA PRIMAVERA | 5 | 44 | 0 | N | 5.7333 | 70 | 2 | 0 | W | -70.0333 | 94 | 15/06/1983 | 15/01/1990
AREA OPERATIVA 03 | 35267070 | 35267070 | #N/A | PTO INFANTE [35267070] | CON | HID | LM | SUS | IDEAM | META | VICHADA | LA PRIMAVERA | 5 | 42 | 0 | N | 5.7 | 70 | 2 | 0 | W | -70.0333 | 85 | 15/02/1983 | 15/11/1986
AREA OPERATIVA 03 | 31095010 | 31095010 | #N/A | PTO INIRIDA [31095010] | CON | MET | CP | ACT | IDEAM | INIRIDA | GUAINÍA | INÍRIDA | 3 | 52 | 3.6 | N | 3.8677 | 67 | 55 | 54.1 | W | -67.9317 | 100 | 15/11/1972
AREA OPERATIVA 03 | 31097020 | 31097020 | #N/A | PTO INIRIDA [31097020] | CON | HID | LG | ACT | IDEAM | INIRIDA | GUAINÍA | INÍRIDA | 3 | 52 | 27.9 | N | 3.8744 | 67 | 55 | 8.6 | W | -67.9191 | 100 | 15/02/1984
AREA OPERATIVA 03 | 31095030 | 31095030 | 182 | PTO INIRIDA AUTOMATICA | AUT | MET | AM | ACT | IDEAM | INIRIDA | GUAINÍA | INÍRIDA | 3 | 52 | 3.6 | N | 3.8677 | 67 | 55 | 54.1 | W | -67.9317 | 100 | 27/03/2003
AREA OPERATIVA 10 | 23097040 | 23097040 | #N/A | PTO INMARCO [23097040] | CON | HID | LG | ACT | IDEAM | MAGDALENA | ANTIOQUIA | PUERTO NARE | 6 | 13 | 17.4 | N | 6.2215 | 74 | 34 | 10.4 | W | -74.5696 | 1,371 | 15/06/1973
AREA OPERATIVA 02 | 25028020 | 25028020 | #N/A | PTO KENNEDY [25028020] | CON | HID | LM | SUS | IDEAM | BZO DE LOBA | BOLÍVAR | MAGANGUÉ | 9 | 21 | 0 | N | 9.35 | 74 | 43 | 0 | W | -74.7167 | 15 | 15/06/1978 | 15/07/1981
AREA OPERATIVA 04 | 44130080 | 44130080 | #N/A | PTO LAS BRISAS | CON | MET | PM | ACT | IDEAM | CAQUETA | CAQUETÁ | SOLANO | 0 | 35 | 52.7 | S | -0.59797 | 72 | 28 | 6.6 | W | -72.4685 | 132 | 15/04/1984
AREA OPERATIVA 04 | 44137080 | 44137080 | #N/A | PTO LAS BRISAS | CON | HID | LM | ACT | IDEAM | CAQUETA | CAQUETÁ | SOLANO | 0 | 35 | 52.7 | S | -0.59797 | 72 | 28 | 6.6 | W | -72.4685 | 132 | 15/04/1984
AREA OPERATIVA 07 | 47045010 | 47045010 | #N/A | PTO LEGUIZAMO | CON | MET | CO | ACT | IDEAM | PUTUMAYO | PUTUMAYO | PUERTO LEGUÍZAMO | 0 | 10 | 50.2 | S | -0.18061 | 74 | 46 | 34.6 | W | -74.7763 | 147 | 15/11/1973
AREA OPERATIVA 07 | 47047050 | 47047050 | #N/A | PTO LEGUIZAMO | CON | HID | LG | ACT | IDEAM | PUTUMAYO | PUTUMAYO | PUERTO LEGUÍZAMO | 0 | 11 | 59 | S | -0.19972 | 74 | 46 | 48.4 | W | -74.7801 | 147 | 15/05/1986
AREA OPERATIVA 08 | 16020350 | 16020350 | #N/A | PTO LEON [16020350] | CON | MET | PM | SUS | IDEAM | ZULIA | NORTE DE SANTANDER | CÚCUTA | 8 | 21 | 0 | N | 8.35 | 72 | 27 | 0 | W | -72.45 | 60 | 15/01/1961 | 15/02/2002
AREA OPERATIVA 08 | 16027060 | 16027060 | #N/A | PTO LEON [16027060] | CON | HID | LG | FSR | IDEAM | ZULIA | NORTE DE SANTANDER | CÚCUTA | 8 | 21 | 1 | N | 8.3503 | 72 | 26 | 5 | W | -72.4347 | 47 | 15/10/1972
AREA OPERATIVA 02 | 25010010 | 25010010 | #N/A | PTO LIBERTADOR | CON | MET | PM | ACT | IDEAM | SAN PEDRO | CÓRDOBA | PUERTO LIBERTADOR | 7 | 53 | 25 | N | 7.8903 | 75 | 40 | 48 | W | -75.68 | 55 | 15/05/1989
AREA OPERATIVA 10 | 23060150 | 23060150 | #N/A | PTO LIBRE [23060150] | CON | MET | PM | ACT | IDEAM | NEGRO | CUNDINAMARCA | PUERTO SALGAR | 5 | 45 | 29.8 | N | 5.7583 | 74 | 37 | 38.4 | W | -74.6273 | 1,836 | 15/08/1974
AREA OPERATIVA 10 | 23067040 | 23067040 | #N/A | PTO LIBRE [23067040] | CON | HID | LG | ACT | IDEAM | NEGRO | BOYACÁ | PUERTO BOYACÁ | 5 | 45 | 33.2 | N | 5.7592 | 74 | 37 | 54.3 | W | -74.6317 | 1,784 | 15/09/1974
AREA OPERATIVA 03 | 32075020 | 32075020 | #N/A | PTO LIMON [32075020] | CON | MET | CO | SUS | IDEAM | ARIARI | META | FUENTE DE ORO | 3 | 22 | 0 | N | 3.3667 | 73 | 30 | 0 | W | -73.5 | 255 | 15/05/1968 | 15/01/1990
AREA OPERATIVA 07 | 44010110 | 44010110 | #N/A | PTO LIMON [44010110] | CON | MET | PM | ACT | IDEAM | MOCOA | PUTUMAYO | MOCOA | 1 | 1 | 36.5 | N | 1.0268 | 76 | 32 | 29.5 | W | -76.5415 | 430 | 15/09/1984
AREA OPERATIVA 10 | 21160180 | 21160180 | #N/A | PTO LLERAS [21160180] | CON | MET | PM | ACT | IDEAM | CUINDE | TOLIMA | VILLARRICA | 3 | 50 | 23.2 | N | 3.8398 | 74 | 41 | 17.9 | W | -74.6883 | 1,209 | 15/09/1983
AREA OPERATIVA 03 | 32070050 | 32070050 | #N/A | PTO LLERAS [32070050] | CON | MET | PM | SUS | IDEAM | ARIARI | META | PUERTO LLERAS | 3 | 17 | 0 | N | 3.2833 | 73 | 23 | 0 | W | -73.3833 | 245 | 15/07/1979 | 15/06/1990
AREA OPERATIVA 03 | 32075080 | 32075080 | #N/A | PTO LLERAS [32075080] | CON | MET | CO | ACT | IDEAM | ARIARI | META | PUERTO LLERAS | 3 | 16 | 3.7 | N | 3.2677 | 73 | 22 | 23.5 | W | -73.3732 | 245 | 15/10/1990
AREA OPERATIVA 03 | 32077060 | 32077060 | #N/A | PTO LLERAS [32077060] | CON | HID | LM | SUS | IDEAM | ARIARI | META | PUERTO LLERAS | 3 | 16 | 0 | N | 3.2667 | 73 | 23 | 0 | W | -73.3833 | 238 | 15/10/1978 | 15/12/1984
AREA OPERATIVA 10 | 21160260 | 21160260 | 183 | PTO LLERAS TOLIMA | AUT | MET | PG | ACT | IDEAM | CUINDE | TOLIMA | VILLARRICA | 3 | 50 | 23.2 | N | 3.8398 | 74 | 41 | 17.9 | W | -74.6883 | 1,209 | 16/05/1996
AREA OPERATIVA 05 | 15080090 | 15080090 | #N/A | PTO LOPEZ [15080090] | CON | MET | PM | ACT | IDEAM | MAR CARIBE | LA GUAJIRA | URIBIA | 11 | 56 | 3.4 | N | 11.9343 | 71 | 16 | 57 | W | -71.2825 | 2 | 15/09/1937
AREA OPERATIVA 02 | 25028200 | 25028200 | #N/A | PTO LOPEZ [25028200] | CON | HID | LM | SUS | IDEAM | CNO TAPOA | BOLÍVAR | PINILLOS | 8 | 59 | 0 | N | 8.9833 | 74 | 23 | 0 | W | -74.3833 | 21 | 15/06/1976 | 15/07/1981
AREA OPERATIVA 03 | 35010010 | 35010010 | #N/A | PTO LOPEZ [35010010] | CON | MET | PM | ACT | IDEAM | METICA | META | PUERTO LÓPEZ | 4 | 6 | 18.1 | N | 4.105 | 72 | 56 | 11.4 | W | -72.9365 | 182 | 15/09/1960
AREA OPERATIVA 07 | 53070030 | 53070030 | #N/A | PTO LOPEZ [53070030] | CON | MET | PG | ACT | IDEAM | MICAY | CAUCA | LÓPEZ | 2 | 50 | 43 | N | 2.8453 | 77 | 14 | 56.3 | W | -77.249 | 80 | 15/04/1960
AREA OPERATIVA 02 | 13027020 | 13027020 | #N/A | PTO MANGO [13027020] | CON | HID | LM | SUS | IDEAM | ESMERALDA | CÓRDOBA | TIERRALTA | 7 | 37 | 0 | N | 7.6167 | 76 | 18 | 0 | W | -76.3 | 150 | 15/06/1990 | 15/05/1994
AREA OPERATIVA 03 | 35260040 | 35260040 | #N/A | PTO MISTER [35260040] | CON | MET | PM | SUS | IDEAM | META | VICHADA | LA PRIMAVERA | 5 | 25 | 0 | N | 5.4167 | 70 | 36 | 0 | W | -70.6 | 103 | 15/06/1983 | 15/10/1984
AREA OPERATIVA 03 | 35267040 | 35267040 | #N/A | PTO MISTER [35267040] | CON | HID | LM | SUS | IDEAM | META | VICHADA | LA PRIMAVERA | 5 | 25 | 0 | N | 5.4167 | 70 | 36 | 0 | W | -70.6 | 103 | 15/01/1983 | 15/09/1984
AREA OPERATIVA 08 | 23210010 | 23210010 | #N/A | PTO MOSQUITO [23210010] | CON | MET | PM | ACT | IDEAM | MAGDALENA | CESAR | GAMARRA | 8 | 11 | 6 | N | 8.185 | 73 | 45 | 19 | W | -73.7553 | 90 | 15/02/1960
AREA OPERATIVA 03 | 38020020 | 38020020 | #N/A | PTO NARINO [38020020] | CON | MET | PM | ACT | IDEAM | ORINOCO | VICHADA | CUMARIBO | 4 | 57 | 25 | N | 4.9569 | 67 | 50 | 3 | W | -67.8342 | 79 | 15/02/1984
AREA OPERATIVA 03 | 38027020 | 38027020 | #N/A | PTO NARIÑO [38027020] | CON | HID | LG | ACT | IDEAM | ORINOCO | VICHADA | CUMARIBO | 4 | 57 | 24.7 | N | 4.9569 | 67 | 50 | 3 | W | -67.8342 | 79 | 15/02/1984
AREA OPERATIVA 11 | 48010020 | 48010020 | #N/A | PTO NARIÑO [48010020] | CON | MET | PM | ACT | IDEAM | LORETO YACU | AMAZONAS | PUERTO NARIÑO | 3 | 46 | 49.1 | S | -3.7803 | 70 | 21 | 45.5 | W | -70.3626 | 158 | 15/11/1990
AREA OPERATIVA 11 | 48017020 | 48017020 | #N/A | PTO NARIÑO [48017020] | CON | HID | LM | SUS | IDEAM | AMAZONAS | AMAZONAS | PUERTO NARIÑO | 3 | 46 | 56.6 | S | -3.7824 | 70 | 21 | 51.5 | W | -70.3643 | 80 | 15/02/1987 | 20/09/2011
AREA OPERATIVA 11 | 48015040 | 48015040 | 184 | PTO NARIÑO AUTOM | AUT | MET | CP | ACT | IDEAM | LORETO YACU | AMAZONAS | PUERTO NARIÑO | 3 | 46 | 49.1 | S | -3.7803 | 70 | 21 | 45.5 | W | -70.3626 | 158 | 19/07/2005
AREA OPERATIVA 10 | 23110030 | 23110030 | #N/A | PTO NINO [23110030] | CON | MET | PM | ACT | IDEAM | MAGDALENA | BOYACÁ | PUERTO BOYACÁ | 5 | 56 | 15.1 | N | 5.9375 | 74 | 35 | 18.4 | W | -74.5884 | 1,747 | 15/08/1974
AREA OPERATIVA 02 | 13035010 | 13035010 | #N/A | PTO NUEVO [13035010] | CON | MET | CP | SUS | IDEAM | SINU | CÓRDOBA | TIERRALTA | 7 | 57 | 0 | N | 7.95 | 76 | 17 | 0 | W | -76.2833 | 145 | 15/09/1965 | 15/12/1991
AREA OPERATIVA 07 | 47035020 | 47035020 | #N/A | PTO OSPINA [47035020] | CON | MET | CO | ACT | IDEAM | PUTUMAYO | PUTUMAYO | PUERTO LEGUÍZAMO | 0 | 7 | 58.3 | N | 0.13286 | 75 | 51 | 4 | W | -75.8511 | 190 | 15/05/1986
AREA OPERATIVA 10 | 23077030 | 23077030 | #N/A | PTO PERALES [23077030] | CON | HID | LM | SUS | IDEAM | MAGDALENA | ANTIOQUIA | PUERTO TRIUNFO | 5 | 59 | 7.2 | N | 5.9853 | 74 | 35 | 16.6 | W | -74.5879 | 144 | 15/08/1974 | 06/01/2016
AREA OPERATIVA 01 | 26250060 | 26250060 | #N/A | PTO RAUDAL [26250060] | CON | MET | PM | ACT | IDEAM | CAUCA | ANTIOQUIA | VALDIVIA | 7 | 22 | 11.7 | N | 7.3699 | 75 | 19 | 39.4 | W | -75.3276 | 125 | 15/10/1970
AREA OPERATIVA 04 | 46037060 | 46037060 | #N/A | PTO RICO [46037060] | CON | HID | LG | ACT | IDEAM | GUAYAS | CAQUETÁ | PUERTO RICO | 1 | 55 | 3.1 | N | 1.9175 | 75 | 9 | 2.4 | W | -75.1507 | 450 | 15/02/1977
AREA OPERATIVA 05 | 28030170 | 28030170 | #N/A | PTO RICO [28030170] | CON | MET | PM | SUS | IDEAM | CESAR | CESAR | SAN DIEGO | 10 | 9 | 0 | N | 10.15 | 73 | 11 | 0 | W | -73.1833 | 160 | 15/09/1972 | 15/09/1977
AREA OPERATIVA 03 | 32077080 | 32077080 | #N/A | PTO RICO [32077080] | CON | HID | LM | ACT | IDEAM | ARIARI | META | PUERTO RICO | 2 | 56 | 30 | N | 2.9417 | 73 | 12 | 41 | W | -73.2114 | 199 | 15/10/1978
AREA OPERATIVA 03 | 32080010 | 32080010 | #N/A | PTO RICO [32080010] | CON | MET | PM | ACT | IDEAM | ARIARI | META | PUERTO RICO | 2 | 56 | 36 | N | 2.9433 | 73 | 12 | 35 | W | -73.2097 | 230 | 15/08/1979
AREA OPERATIVA 04 | 46030010 | 46030010 | #N/A | PTO RICO [46030010] | CON | MET | PM | SUS | IDEAM | GUAYAS | CAQUETÁ | PUERTO RICO | 1 | 58 | 0 | N | 1.9667 | 75 | 15 | 0 | W | -75.25 | 400 | 15/07/1960 | 15/06/1972
AREA OPERATIVA 05 | 29067060 | 29067060 | #N/A | PTO RICO HDA [29067060] | CON | HID | LG | ACT | IDEAM | FUNDACION | MAGDALENA | ARACATACA | 10 | 30 | 0 | N | 10.5 | 74 | 8 | 0 | W | -74.1333 | 55 | 15/06/1967
AREA OPERATIVA 10 | 22010040 | 22010040 | #N/A | PTO SALDANA [22010040] | CON | MET | PM | SUS | IDEAM | SALDANA | TOLIMA | RIOBLANCO | 3 | 23 | 0 | N | 3.3833 | 75 | 43 | 0 | W | -75.7167 | 920 | 15/12/1973 | 15/07/2000
AREA OPERATIVA 10 | 23037010 | 23037010 | 186 | PTO SALGAR AUTOM | AUT | HMT | LG | ACT | IDEAM | MAGDALENA | CUNDINAMARCA | PUERTO SALGAR | 5 | 28 | 10.8 | N | 5.4697 | 74 | 39 | 43.8 | W | -74.6622 | 186 | 15/01/1936
AREA OPERATIVA 02 | 13037030 | 13037030 | #N/A | PTO SALGAR AUTOMATICA | AUT | HID | LM | SUS | IDEAM | SINU | CÓRDOBA | TIERRALTA | 8 | 6 | 0 | N | 8.1 | 76 | 6 | 0 | W | -76.1 | 54 | 15/04/1966 | 15/05/1978
AREA OPERATIVA 02 | 29030080 | 29030080 | #N/A | PTO SANTANDER | CON | MET | PM | ACT | IDEAM | AY PASO EN MEDIO | BOLÍVAR | MARÍA LA BAJA | 10 | 0 | 16.1 | N | 10.0045 | 75 | 19 | 9 | W | -75.3192 | 5 | 15/01/1964
AREA OPERATIVA 08 | 16027270 | 16027270 | #N/A | PTO SANTANDER | CON | HID | LG | SUS | IDEAM | ZULIA | NORTE DE SANTANDER | PUERTO SANTANDER | 8 | 21 | 34 | N | 8.3594 | 72 | 24 | 36 | W | -72.41 | 50 | 15/10/1983 | 15/09/1992
AREA OPERATIVA 02 | 29037460 | 29037460 | #N/A | PTO SANTANDER | CON | HID | LM | ACT | IDEAM | AY PASO EN MEDIO | BOLÍVAR | MARÍA LA BAJA | 10 | 0 | 25 | N | 10.0069 | 75 | 19 | 8 | W | -75.3189 | 3 | 15/12/1979
AREA OPERATIVA 08 | 16020370 | 16020370 | #N/A | PTO SANTANDER | CON | MET | PM | ACT | IDEAM | ZULIA | NORTE DE SANTANDER | PUERTO SANTANDER | 8 | 21 | 34 | N | 8.3594 | 72 | 24 | 36 | W | -72.41 | 50 | 15/12/1966
AREA OPERATIVA 02 | 29037380 | 29037380 | #N/A | PTO SANTANDER 1 | CON | HID | LM | SUS | IDEAM | AY PASO EN MEDIO | BOLÍVAR | MARÍA LA BAJA | 10 | 0 | 0 | N | 10 | 75 | 19 | 0 | W | -75.3167 | 3 | 15/06/1978 | 15/09/1984
AREA OPERATIVA 01 | 23097050 | 23097050 | #N/A | PTO SUIZA [23097050] | CON | HID | LM | SUS | IDEAM | MAGDALENA | ANTIOQUIA | PUERTO NARE | 6 | 15 | 0 | N | 6.25 | 74 | 34 | 0 | W | -74.5667 | 121 | 15/04/1977 | 15/11/1986
AREA OPERATIVA 03 | 35177020 | 35177020 | #N/A | PTO TEXAS [35177020] | CON | HID | LM | SUS | IDEAM | META | CASANARE | MANÍ | 4 | 25 | 6.2 | N | 4.4184 | 71 | 57 | 39.5 | W | -71.961 | 139 | 15/08/1979 | 20/09/2103
AREA OPERATIVA 03 | 35180050 | 35180050 | #N/A | PTO TEXAS [35180050] | CON | MET | PM | ACT | IDEAM | META | CASANARE | MANÍ | 4 | 25 | 5.8 | N | 4.4183 | 71 | 57 | 38.9 | W | -71.9608 | 142 | 15/06/1983
AREA OPERATIVA 06 | 35217050 | 35217050 | #N/A | PTO TOCARIA [35217050] | CON | HID | LG | SUS | IDEAM | TOCARIA | CASANARE | NUNCHÍA | 5 | 24 | 0 | N | 5.4 | 72 | 11 | 0 | W | -72.1833 | 210 | 15/08/1978 | 15/09/1981
AREA OPERATIVA 03 | 42080010 | 42080010 | #N/A | PTO TOLIMA [42080010] | CON | MET | PM | ACT | IDEAM | QUERARI | VAUPÉS | MITÚ | 1 | 11 | 53.7 | N | 1.1983 | 69 | 54 | 39.1 | W | -69.9109 | 175 | 15/04/1984
AREA OPERATIVA 07 | 47040030 | 47040030 | #N/A | PTO TOLOZA [47040030] | CON | MET | PM | ACT | IDEAM | PUTUMAYO | AMAZONAS | PUERTO ALEGRÍA | 1 | 2 | 58.2 | S | -1.0495 | 74 | 4 | 6.6 | W | -74.0685 | 135 | 15/04/1986
AREA OPERATIVA 07 | 47015070 | 47015070 | #N/A | PTO UMBRIA [47015070] | CON | MET | CO | FSR | IDEAM | PUTUMAYO | PUTUMAYO | VILLAGARZÓN | 0 | 50 | 20.3 | N | 0.83897 | 76 | 34 | 13.6 | W | -76.5704 | 362 | 15/04/1983 | 28/08/2015
AREA OPERATIVA 07 | 47010120 | 47010120 | #N/A | PTO UMBRIA [47010120] | CON | MET | PM | SUS | IDEAM | PUTUMAYO | PUTUMAYO | VILLAGARZÓN | 0 | 54 | 0 | N | 0.9 | 76 | 34 | 0 | W | -76.5667 | 320 | 15/10/1978 | 15/04/1983
AREA OPERATIVA 01 | 26240120 | 26240120 | #N/A | PTO VALDIVIA [26240120] | CON | MET | PG | SUS | IDEAM | CAUCA | ANTIOQUIA | VALDIVIA | 7 | 18 | 0 | N | 7.3 | 75 | 26 | 0 | W | -75.4333 | 125 | 15/03/1975 | 15/07/1985
AREA OPERATIVA 01 | 26240150 | 26240150 | #N/A | PTO VALDIVIA [26240150] | CON | MET | PM | ACT | IDEAM | CAUCA | ANTIOQUIA | VALDIVIA | 7 | 17 | 9.7 | N | 7.286 | 75 | 23 | 47.5 | W | -75.3965 | 150 | 15/10/1979
AREA OPERATIVA 01 | 26230260 | 26230260 | #N/A | PTO VALDIVIA AUTOM | AUT | MET | PG | SUS | IDEAM | CAUCA | ANTIOQUIA | VALDIVIA | 7 | 17 | 13.5 | N | 7.2871 | 75 | 23 | 46.7 | W | -75.3963 | 129 | 11/04/2008 | 06/05/2009
AREA OPERATIVA 01 | 26237040 | 26237040 | 187 | PTO VALDIVIA AUTOM | AUT | HMT | LG | ACT | IDEAM | CAUCA | ANTIOQUIA | VALDIVIA | 7 | 17 | 13.5 | N | 7.2871 | 75 | 23 | 46.7 | W | -75.3963 | 129 | 15/10/1959
AREA OPERATIVA 08 | 23180020 | 23180020 | #N/A | PTO WILCHES [23180020] | CON | MET | PM | ACT | IDEAM | MAGDALENA | SANTANDER | PUERTO WILCHES | 7 | 20 | 55 | N | 7.3486 | 73 | 53 | 35 | W | -73.8931 | 73 | 15/05/1958
AREA OPERATIVA 08 | 23187010 | 23187010 | #N/A | PTO WILCHES [23187010] | CON | HID | LM | ACT | IDEAM | MAGDALENA | SANTANDER | PUERTO WILCHES | 7 | 20 | 39.8 | N | 7.3444 | 73 | 54 | 18.2 | W | -73.9051 | 66 | 15/01/1934
AREA OPERATIVA 04 | 44130050 | 44130050 | #N/A | PTO ZABALO [44130050] | CON | MET | PM | SUS | IDEAM | CAQUETA | AMAZONAS | SANTANDER (Araracuara) | 0 | 37 | 0 | S | -0.61667 | 72 | 58 | 0 | W | -72.9667 | 135 | 15/04/1984 | 15/05/1989
AREA OPERATIVA 04 | 44137050 | 44137050 | #N/A | PTO ZABALO [44137050] | CON | HID | LM | SUS | IDEAM | CAQUETA | AMAZONAS | SANTANDER (Araracuara) | 0 | 37 | 0 | S | -0.61667 | 72 | 58 | 0 | W | -72.9667 | 135 | 15/04/1984 | 15/04/1989
AREA OPERATIVA 05 | 25021500 | 25021500 | #N/A | PUEBLITO EL [25021500] | CON | MET | PM | ACT | IDEAM | AY LA CONQUISTA | MAGDALENA | SANTA ANA | 9 | 34 | 52.2 | N | 9.5812 | 74 | 21 | 8.1 | W | -74.3522 | 35 | 15/10/1976
AREA OPERATIVA 05 | 15065020 | 15065020 | #N/A | PUEBLITO EL HDA | CON | MET | CO | SUS | IDEAM | QDA GRANDE | LA GUAJIRA | SAN JUAN DEL CESAR | 10 | 59 | 0 | N | 10.9833 | 73 | 7 | 0 | W | -73.1167 | 585 | 15/05/1971 | 15/10/1977
AREA OPERATIVA 01 | 12020010 | 12020010 | #N/A | PUEBLO BELLO [12020010] | CON | MET | PM | ACT | IDEAM | MULATOS | ANTIOQUIA | TURBO | 8 | 12 | 15 | N | 8.2042 | 76 | 31 | 29 | W | -76.5247 | 10 | 15/04/1972
AREA OPERATIVA 01 | 12027010 | 12027010 | #N/A | PUEBLO BELLO [12027010] | CON | HID | LM | ACT | IDEAM | MULATOS | ANTIOQUIA | TURBO | 8 | 12 | 14.6 | N | 8.2041 | 76 | 31 | 28.8 | W | -76.5247 | 10 | 15/08/1977
AREA OPERATIVA 05 | 28040010 | 28040010 | #N/A | PUEBLO BELLO [28040010] | CON | MET | PM | ACT | IDEAM | ARIGUANI | CESAR | PUEBLO BELLO | 10 | 24 | 52.7 | N | 10.4146 | 73 | 35 | 6.1 | W | -73.585 | 1,000 | 15/01/1963
AREA OPERATIVA 05 | 28047020 | 28047020 | #N/A | PUEBLO BELLO [28047020] | CON | HID | LG | ACT | IDEAM | ARIGUANI | CESAR | PUEBLO BELLO | 10 | 25 | 11.45 | N | 10.4198 | 73 | 35 | 19.8 | W | -73.5888 | 1,125 | 15/01/1963
AREA OPERATIVA 03 | 32150040 | 32150040 | #N/A | PUEBLO NUEVO | CON | MET | PM | ACT | IDEAM | GUAVIARE | GUAINÍA | BARRANCO MINA | 3 | 25 | 25 | N | 3.4236 | 69 | 53 | 37.2 | W | -69.8937 | 100 | 15/06/1983
AREA OPERATIVA 03 | 32157040 | 32157040 | #N/A | PUEBLO NUEVO | CON | HID | LM | ACT | IDEAM | GUAVIARE | GUAINÍA | BARRANCO MINA | 3 | 25 | 25 | N | 3.4236 | 69 | 53 | 37 | W | -69.8936 | 100 | 15/12/1983
AREA OPERATIVA 04 | 21110130 | 21110130 | #N/A | PUEBLO NUEVO | CON | MET | PG | SUS | IDEAM | CEIBAS | HUILA | NEIVA | 2 | 48 | 19.8 | N | 2.8055 | 75 | 5 | 7.2 | W | -75.0853 | 1,580 | 15/05/1985 | 06/03/2016
AREA OPERATIVA 01 | 12027050 | 12027050 | #N/A | PUEBLO NUEVO | CON | HID | LM | ACT | IDEAM | MULATOS | ANTIOQUIA | NECOCLÍ | 8 | 24 | 54.2 | N | 8.4151 | 76 | 37 | 45.8 | W | -76.6294 | 25 | 15/08/1978
AREA OPERATIVA 04 | 21117100 | 21117100 | 170 | PUEBLO NUEVO AUTOM | AUT | HMT | LG | ACT | IDEAM | CEIBAS | HUILA | NEIVA | 2 | 49 | 38.8 | N | 2.8274 | 75 | 5 | 19.8 | W | -75.0888 | 1,280 | 15/06/1983
AREA OPERATIVA 09 | 54015010 | 54015010 | #N/A | PUEBLO RICO [54015010] | CON | MET | CO | ACT | IDEAM | TATAMA | RISARALDA | PUEBLO RICO | 5 | 14 | 0.4 | N | 5.2334 | 76 | 1 | 53.9 | W | -76.0316 | 1,505 | 15/09/1973
AREA OPERATIVA 08 | 24020230 | 24020230 | #N/A | PUEBLO VIEJO [24020230] | CON | MET | PM | ACT | IDEAM | TAQUIZA | SANTANDER | COROMORO | 6 | 14 | 55.6 | N | 6.2488 | 72 | 56 | 48.2 | W | -72.9467 | 2,107 | 15/04/1983
AREA OPERATIVA 11 | 17020020 | 17020020 | #N/A | PUEBLO VIEJO [17020020] | CON | MET | PM | ACT | IDEAM | MAR CARIBE | SAN ANDRÉS PROVIDENCIA | SAN ANDRES Y PROVIDENCIA | 13 | 22 | 7 | N | 13.3686 | 81 | 22 | 44.8 | W | -81.3791 | 2 | 15/04/1973
AREA OPERATIVA 01 | 26170150 | 26170150 | #N/A | PUEBLORRICO [26170150] | CON | MET | PM | ACT | IDEAM | MULATO | ANTIOQUIA | PUEBLORRICO | 5 | 47 | 27.8 | N | 5.7911 | 75 | 50 | 19.7 | W | -75.8388 | 2,100 | 15/09/1970
AREA OPERATIVA 07 | 52017080 | 52017080 | #N/A | PUENTE CARRETERA | CON | HID | LG | ACT | IDEAM | MAMACONDE | CAUCA | BALBOA | 1 | 58 | 20 | N | 1.9722 | 77 | 12 | 36 | W | -77.21 | 615 | 15/11/1994
AREA OPERATIVA 07 | 52017010 | 52017010 | #N/A | PUENTE GUASCAS | CON | HID | LG | ACT | IDEAM | PATIA | NARIÑO | POLICARPA | 1 | 35 | 39.4 | N | 1.5943 | 77 | 25 | 45.7 | W | -77.4294 | 450 | 15/09/1965
AREA OPERATIVA 07 | 52047020 | 52047020 | #N/A | PUENTE JUANAMBU | AUT | HMT | LG | ACT | IDEAM | JUANAMBU | NARIÑO | CHACHAGUÍ | 1 | 31 | 2.9 | N | 1.5175 | 77 | 18 | 37.2 | W | -77.3103 | 760 | 15/09/1980
AREA OPERATIVA 09 | 23057701 | 23057701 | #N/A | PUENTE LA FONDA | CON | HID | LM | ACT | IDEAM |  | CALDAS | VILLAMARIA | 4 | 52 | 12.8 | N | 4.8702 | 75 | 24 | 8.5 | W | -75.4024 | 3,469 | 28/08/2014
AREA OPERATIVA 11 | 35067330 | 35067330 | #N/A | PUENTE REYES [35077130] | CON | HID | LM | ACT | IDEAM | GUAVIO | CUNDINAMARCA | GACHETÁ | 4 | 49 | 3.9 | N | 4.8178 | 73 | 38 | 33.4 | W | -73.6426 | 1,773 | 17/02/2010
AREA OPERATIVA 06 | 24037002 | 24037002 | #N/A | PUENTE VDA. CALVARIO | AUS | HMT | LG | ACT | IDEAM | RIO CARDENILLO | BOYACÁ | GUICÁN | 6 | 29 | 25.3 | N | 6.4904 | 72 | 24 | 25.2 | W | -72.407 | 3,106 | 29/10/2013
AREA OPERATIVA 07 | 52050120 | 52050120 | #N/A | PUERRES [52050120] | CON | MET | PM | ACT | IDEAM | GUAITARA | NARIÑO | PUERRES | 0 | 53 | 17.7 | N | 0.88825 | 77 | 30 | 10.5 | W | -77.5029 | 2,817 | 15/08/1971
AREA OPERATIVA 04 | 21100090 | 21100090 | #N/A | PUERTA COLORADA HD | CON | MET | PM | SUS | IDEAM | NEIVA | HUILA | ALGECIRAS | 2 | 34 | 0 | N | 2.5667 | 75 | 18 | 0 | W | -75.3 | 1,160 | 15/10/1979 | 15/12/1983
AREA OPERATIVA 02 | 25025310 | 25025310 | #N/A | PUERTA ROJA [25025310] | CON | MET | ME | ACT | IDEAM | AY CANOAS | SUCRE | SINCELEJO | 9 | 18 | 59 | N | 9.3164 | 75 | 23 | 15 | W | -75.3875 | 160 | 15/12/1984
AREA OPERATIVA 02 | 25025350 | 25025350 | #N/A | PUERTA ROJA AUTOMATICA | AUT | MET | CP | ACT | IDEAM | AY CANOAS | SUCRE | SINCELEJO | 9 | 18 | 59 | N | 9.3164 | 75 | 23 | 15 | W | -75.3875 | 160 | 23/08/2004
AREA OPERATIVA 03 | 32060100 | 32060100 | #N/A | PUERTO ANGOSTURAS | CON | MET | PM | ACT | IDEAM | ARIARI | META | CUBARRAL | 3 | 47 | 33.6 | N | 3.7927 | 73 | 55 | 20.9 | W | -73.9225 | 745 | 15/03/2001
AREA OPERATIVA 08 | 37057140 | 37057140 | #N/A | PUERTO CONTRERAS | CON | HID | LM | SUS | IDEAM | ARAUCA | ARAUCA | SARAVENA | 7 | 3 | 7 | N | 7.0519 | 71 | 49 | 32 | W | -71.8256 | 142 | 15/03/1999 | 29/08/2004
AREA OPERATIVA 09 | 55017010 | 55017010 | #N/A | PUERTO MELUK AUTO | AUT | HID | LG | SUS | IDEAM | BAUDO | CHOCÓ | MEDIO BAUDÓ(Boca de | 5 | 11 | 23.6 | N | 5.1899 | 76 | 57 | 15.2 | W | -76.9542 | 31 | 06/11/2006 | 28/08/2014
AREA OPERATIVA 07 | 52017001 | 52017001 | 185 | PUERTO NUEVO - PATIA | AUT | HMT | LG | ACT | IDEAM | PATIA | NARIÑO | LEIVA | 1 | 54 | 32 | N | 1.9089 | 77 | 14 | 47 | W | -77.2464 | 525 | 15/07/1972
AREA OPERATIVA 04 | 46035020 | 46035020 | #N/A | PUERTO RICO [46035020] | CON | MET | CO | SUS | IDEAM | GUAYAS | CAQUETÁ | PUERTO RICO | 1 | 55 | 3.1 | N | 1.9175 | 75 | 9 | 2.4 | W | -75.1507 | 285 | 15/10/1972 | 21/07/2011
AREA OPERATIVA 08 | 16020360 | 16020360 | #N/A | PUERTO RICO [16020360] | CON | MET | PM | SUS | IDEAM | QDA FLORESTA | NORTE DE SANTANDER | CÚCUTA | 8 | 6 | 0 | N | 8.1 | 72 | 28 | 0 | W | -72.4667 | 125 | 15/01/1961 | 15/11/1988
AREA OPERATIVA 07 | 47047020 | 47047020 | #N/A | PUERTO TOLOZA | CON | HID | LM | ACT | IDEAM | PUTUMAYO | AMAZONAS | PUERTO ALEGRÍA | 1 | 2 | 58.2 | S | -1.0495 | 74 | 4 | 6.6 | W | -74.0685 | 135 | 15/04/1986
AREA OPERATIVA 05 | 15015030 | 15015030 | #N/A | PUNTA BETIN [15015030] | CON | MET | CO | SUS | IDEAM | MAR CARIBE | MAGDALENA | SANTA MARTA | 11 | 28 | 20.42 | N | 11.4723 | 74 | 12 | 47.53 |  | -74.2132 | 15 | 15/05/1965 | 15/09/1979
AREA OPERATIVA 09 | 26010030 | 26010030 | #N/A | PURACE [26010030] | CON | MET | PM | ACT | IDEAM | VINAGRE | CAUCA | PURACÉ (Coconuco) | 2 | 22 | 51.1 | N | 2.3809 | 76 | 27 | 17.2 | W | -76.4548 | 2,652 | 15/05/1959
AREA OPERATIVA 04 | 21015050 | 21015050 | 188 | PURACE AUTOMATICA | AUT | MET | CP | ACT | IDEAM | MAGDALENA | HUILA | SAN AGUSTÍN | 1 | 55 | 33.3 | N | 1.9259 | 76 | 25 | 39.2 | W | -76.4276 | 1,900 | 17/07/2005
AREA OPERATIVA 01 | 26227010 | 26227010 | #N/A | PURGATORIO [26227010] | CON | HID | LG | SUS | IDEAM | CAUCA | ANTIOQUIA | BURITICÁ | 6 | 52 | 0 | N | 6.8667 | 75 | 52 | 0 | W | -75.8667 | 398 | 15/05/1980 | 15/11/1995
AREA OPERATIVA 10 | 21130010 | 21130010 | #N/A | PURIFICACION [21130010] | CON | MET | PM | ACT | IDEAM | MAGDALENA | TOLIMA | PURIFICACIÓN | 3 | 50 | 50.4 | N | 3.8473 | 74 | 56 | 11.4 | W | -74.9365 | 305 | 15/05/1958
AREA OPERATIVA 10 | 21137070 | 21137070 | #N/A | PURIFICACION 2 [21137070] | CON | HID | LG | SUS | IDEAM | CHENCHE | TOLIMA | PURIFICACIÓN | 3 | 52 | 0 | N | 3.8667 | 74 | 57 | 0 | W | -74.95 | 310 | 15/12/1974 | 15/09/1981
AREA OPERATIVA 10 | 21137020 | 21137020 | #N/A | PURIFICACION 1 [21137020] | CON | HID | LG | ACT | IDEAM | CHENCHE | TOLIMA | PURIFICACIÓN | 3 | 51 | 33.1 | N | 3.8592 | 74 | 57 | 32.8 | W | -74.9591 | 314 | 15/08/1968
AREA OPERATIVA 10 | 21137010 | 21137010 | 189 | PURIFICACION AUTOM | AUT | HMT | LG | ACT | IDEAM | MAGDALENA | TOLIMA | PURIFICACIÓN | 3 | 50 | 58.3 | N | 3.8495 | 74 | 56 | 8.8 | W | -74.9358 | 306 | 15/11/1959
AREA OPERATIVA 08 | 24050070 | 24050070 | #N/A | PUTANA LA [24050070] | CON | MET | PM | ACT | IDEAM | SOGAMOSO | SANTANDER | SAN VICENTE DE CHUCURÍ | 7 | 7 | 37.8 | N | 7.1272 | 73 | 31 | 14 | W | -73.5206 | 150 | 15/07/1973
AREA OPERATIVA 07 | 47010070 | 47010070 | #N/A | PUTUMAYO [47010070] | CON | MET | PM | SUS | IDEAM | PUTUMAYO | PUTUMAYO | SIBUNDOY | 1 | 9 | 0 | N | 1.15 | 76 | 56 | 0 | W | -76.9333 | 2,070 | 15/01/1973 | 15/04/1989
AREA OPERATIVA 06 | 35060310 | 35060310 | #N/A | QDA LOS TRABAJOS | CON | MET | PM | SUS | IDEAM | GACHETA | BOYACÁ | ALMEIDA | 4 | 52 | 0 | N | 4.8667 | 73 | 22 | 0 | W | -73.3667 | 1,800 | 15/09/1979 | 15/04/1985
AREA OPERATIVA 11 | 23065190 | 23065190 | 190 | QDA NEGRA AUTOMATICA | AUT | MET | CP | ACT | IDEAM | NEGRO | CUNDINAMARCA | QUEBRADANEGRA | 5 | 8 | 15.4 | N | 5.1376 | 74 | 28 | 52.5 | W | -74.4813 | 1,107 | 06/10/2005
AREA OPERATIVA 11 | 35027500 | 35027500 | 191 | QDA RINCONAUTOM | CON | HID | LG | ACT | IDEAM | QDA RINCON | CUNDINAMARCA | LA CALERA | 4 | 39 | 53.8 | N | 4.6649 | 73 | 51 | 26.6 | W | -73.8574 | 2,943 | 08/07/2008
AREA OPERATIVA 06 | 35070130 | 35070130 | #N/A | QUEBRADA HONDA | CON | MET | PM | ACT | IDEAM | BATA | BOYACÁ | MACANAL | 4 | 57 | 0.9 | N | 4.9503 | 73 | 18 | 28.7 | W | -73.308 | 1,200 | 15/10/1957
AREA OPERATIVA 11 | 21190340 | 21190340 | #N/A | QUEBRADA NEGRA | CON | MET | PM | SUS | IDEAM | QDA NEGRA | CUNDINAMARCA | CABRERA | 3 | 57 | 0 | N | 3.95 | 74 | 29 | 0 | W | -74.4833 | 1,950 | 15/08/1980 | 15/06/1989
AREA OPERATIVA 07 | 52020180 | 52020180 | #N/A | QUEBRADILLAS [52020180] | CON | MET | PG | ACT | IDEAM | SAN JORGE | CAUCA | ALMAGUER | 1 | 57 | 3.5 | N | 1.951 | 76 | 43 | 58.5 | W | -76.7329 | 3,100 | 15/06/1994
AREA OPERATIVA 06 | 24017780 | 24017780 | #N/A | QUEBRADITAS [24017780] | CON | HID | LM | SUS | IDEAM | QDA PALONEGRO | BOYACÁ | SANTA SOFÍA | 5 | 42 | 0 | N | 5.7 | 73 | 38 | 0 | W | -73.6333 | 2,600 | 15/04/1986 | 15/07/1995
AREA OPERATIVA 07 | 51027030 | 51027030 | #N/A | QUELVI [51027030] | CON | HMT | LG | SUS | IDEAM | VEGAS | NARIÑO | RICAURTE | 1 | 12 | 39 | N | 1.2108 | 78 | 6 | 36 | W | -78.11 | 915 | 15/05/1980 | 06/01/2016
AREA OPERATIVA 03 | 42080020 | 42080020 | #N/A | QUERARI [42080020] | CON | MET | PM | ACT | IDEAM | VAUPES | VAUPÉS | MITÚ | 1 | 4 | 26.2 | N | 1.0739 | 69 | 50 | 38.2 | W | -69.8439 | 172 | 15/04/1984
AREA OPERATIVA 09 | 53100040 | 53100040 | #N/A | QUEREMAL [53100040] | CON | MET | PM | ACT | IDEAM | DAGUA | VALLE DEL CAUCA | DAGUA | 3 | 31 | 34.5 | N | 3.5263 | 76 | 42 | 32 | W | -76.7089 | 1,523 | 15/01/1969
AREA OPERATIVA 10 | 22047010 | 22047010 | #N/A | QUESO EL HDA [22047010] | CON | HID | LM | ACT | IDEAM | AMOYA | TOLIMA | CHAPARRAL | 3 | 39 | 31.1 | N | 3.6586 | 75 | 26 | 46.4 | W | -75.4462 | 551 | 15/06/1973
AREA OPERATIVA 01 | 11047020 | 11047020 | #N/A | QUIBDO AUTOM | AUT | HID | LM | SUS | IDEAM | ATRATO | CHOCÓ | QUIBDÓ | 5 | 41 | 21.4 | N | 5.6893 | 76 | 39 | 43.5 | W | -76.6621 | 27 | 15/05/1974 | 20/09/2013
AREA OPERATIVA 01 | 11047040 | 11047040 | 193 | QUIBDO AUTOMATICA | AUT | HMT | LG | ACT | IDEAM | ATRATO | CHOCÓ | QUIBDÓ | 5 | 41 | 52.77 | N | 5.698 | 76 | 39 | 44.13 |  | -76.6623 | 21 | 30/11/2008 | 30/11/2008
AREA OPERATIVA 09 | 52010100 | 52010100 | #N/A | QUILCASE [52010100] | CON | MET | PG | ACT | IDEAM | QUILCASE | CAUCA | EL TAMBO | 2 | 19 | 55.8 | N | 2.3322 | 76 | 50 | 55.3 | W | -76.8487 | 916 | 15/07/1974
AREA OPERATIVA 02 | 13040010 | 13040010 | #N/A | QUIMARI [13040010] | CON | MET | PM | SUS | IDEAM | QDA QUIMARI | CÓRDOBA | TIERRALTA | 8 | 4 | 0 | N | 8.0667 | 76 | 20 | 0 | W | -76.3333 | 200 | 15/09/1973 | 15/02/2002
AREA OPERATIVA 08 | 16050020 | 16050020 | #N/A | QUINCE LETRAS | CON | MET | PM | ACT | IDEAM | CATATUMBO | NORTE DE SANTANDER | TEORAMA | 8 | 32 | 17 | N | 8.5381 | 73 | 14 | 40 | W | -73.2444 | 360 | 15/10/1973
AREA OPERATIVA 08 | 16057040 | 16057040 | #N/A | QUINCE LETRAS | CON | HID | LG | ACT | IDEAM | CATATUMBO | NORTE DE SANTANDER | TEORAMA | 8 | 32 | 28 | N | 8.5411 | 73 | 14 | 46 | W | -73.2461 | 360 | 15/11/1971
AREA OPERATIVA 04 | 44167010 | 44167010 | #N/A | QUINCHE [44167010] | CON | HID | LM | ACT | IDEAM | CAQUETA | AMAZONAS | MIRITÍ-PARANÁ (Campoamor) | 0 | 55 | 55.1 | S | -0.93197 | 71 | 46 | 36.6 | W | -71.7768 | 125 | 15/04/1984
AREA OPERATIVA 04 | 44160010 | 44160010 | #N/A | QUINCHE [44160010] | CON | MET | PM | ACT | IDEAM | CAQUETA | AMAZONAS | MIRITÍ-PARANÁ (Campoamor) | 0 | 55 | 55.1 | S | -0.93197 | 71 | 46 | 36.6 | W | -71.7768 | 125 | 15/04/1984
AREA OPERATIVA 07 | 47010080 | 47010080 | #N/A | QUINCHOA [47010080] | CON | MET | PM | SUS | IDEAM | PUTUMAYO | PUTUMAYO | SANTIAGO | 1 | 9 | 0 | N | 1.15 | 77 | 0 | 0 | W | -77 | 2,075 | 15/07/1976 | 15/03/2002
AREA OPERATIVA 06 | 35070060 | 35070060 | #N/A | QUINCHOS LOS [35070060] | CON | MET | PM | ACT | IDEAM | FUSAVITA | BOYACÁ | CHINAVITA | 5 | 13 | 10.4 | N | 5.2196 | 73 | 20 | 52.5 | W | -73.3479 | 2,150 | 15/04/1971
AREA OPERATIVA 10 | 21257080 | 21257080 | #N/A | QUINTA COBRA [21257080] | CON | HID | LM | SUS | IDEAM | LAGUNILLA | TOLIMA | ARMERO (Guayabal) | 4 | 58 | 0 | N | 4.9667 | 74 | 56 | 0 | W | -74.9333 | 360 | 15/04/1972 | 15/04/1978
AREA OPERATIVA 10 | 21255140 | 21255140 | #N/A | QUINTA LA [21255140] | CON | MET | CP | ACT | IDEAM | LAGUNILLA | TOLIMA | LÉRIDA | 4 | 49 | 17.4 | N | 4.8215 | 74 | 55 | 14.3 | W | -74.9206 | 429 | 15/02/1983
AREA OPERATIVA 01 | 26187040 | 26187040 | 194 | QUITASUENO [26187040] | AUT | HID | LG | ACT | IDEAM | ARMA | CALDAS | AGUADAS | 5 | 43 | 16.1 | N | 5.7211 | 75 | 33 | 9.3 | W | -75.5526 | 560 | 10/03/2014
AREA OPERATIVA 02 | 13070040 | 13070040 | #N/A | RABOLARGO [13070040] | CON | MET | PM | ACT | IDEAM | CNO BUGRE | CÓRDOBA | CERETÉ | 8 | 57 | 2.2 | N | 8.9506 | 75 | 44 | 32.9 | W | -75.7425 | 19 | 15/01/1963
AREA OPERATIVA 02 | 29040270 | 29040270 | #N/A | RABON EL HDA [29040270] | CON | MET | PM | ACT | IDEAM | MAGDALENA | ATLÁNTICO | SANTA LUCÍA | 10 | 23 | 13 | N | 10.3869 | 74 | 57 | 46 | W | -74.9628 | 4 | 15/09/1978
AREA OPERATIVA 11 | 21206130 | 21206130 | #N/A | RAD.DORADO AUTOMATICA | AUS | MET | RS | ACT | IDEAM | BOGOTA | BOGOTA D.C. | BOGOTA D.C. | 4 | 42 | 20.1 | N | 4.7056 | 74 | 9 | 2.4 | W | -74.1507 | 2,546 | 15/01/1960
AREA OPERATIVA 02 | 29037880 | 29037880 | #N/A | RADIAL PASTON | CON | HID | LM | SUS | IDEAM | CANAL NORTE | BOLÍVAR | MAHATES | 10 | 5 | 0 | N | 10.0833 | 75 | 15 | 0 | W | -75.25 | 18 | 15/03/1984 | 15/05/2002
AREA OPERATIVA 02 | 29037480 | 29037480 | #N/A | RADIAL PPAL 12 [29037480] | CON | HID | LM | SUS | IDEAM | CANAL PRINCIPAL | BOLÍVAR | MARÍA LA BAJA | 10 | 6 | 0 | N | 10.1 | 75 | 16 | 0 | W | -75.2667 | 17 | 15/03/1980 | 15/05/2002
AREA OPERATIVA 02 | 29037670 | 29037670 | #N/A | RADIAL PPAL 4 [29037670] | CON | HID | LG | SUS | IDEAM | CANAL PRINCIPAL | BOLÍVAR | MARÍA LA BAJA | 9 | 57 | 0 | N | 9.95 | 75 | 18 | 0 | W | -75.3 | 20 | 15/12/1979 | 15/05/2002
AREA OPERATIVA 02 | 29037500 | 29037500 | #N/A | RADIAL PPAL 6 [29037500] | CON | HID | LM | SUS | IDEAM | CANAL PRINCIPAL | BOLÍVAR | MARÍA LA BAJA | 10 | 2 | 0 | N | 10.0333 | 75 | 17 | 0 | W | -75.2833 | 18 | 15/03/1980 | 15/04/1993
AREA OPERATIVA 02 | 29037490 | 29037490 | #N/A | RADIAL PPAL 8 [29037490] | CON | HID | LM | SUS | IDEAM | CANAL PRINCIPAL | BOLÍVAR | MARÍA LA BAJA | 10 | 3 | 0 | N | 10.05 | 75 | 16 | 0 | W | -75.2667 | 18 | 15/03/1980 | 15/04/1993
AREA OPERATIVA 01 | 23085020 | 23085020 | #N/A | RADIO FARO [23085020] | CON | MET | CO | SUS | IDEAM | NARE | ANTIOQUIA | ALEJANDRÍA | 6 | 23 | 0 | N | 6.3833 | 75 | 9 | 0 | W | -75.15 | 1,660 | 15/03/1987 | 15/05/1987
AREA OPERATIVA 09 | 26100820 | 26100820 | #N/A | RAFAELA LA [26100820] | CON | MET | PM | SUS | IDEAM | TULUA | VALLE DEL CAUCA | TULUÁ | 4 | 7 | 0 | N | 4.1167 | 76 | 12 | 0 | W | -76.2 | 928 | 15/01/1975 | 15/06/1997
AREA OPERATIVA 08 | 16015100 | 16015100 | #N/A | RAGONVALIA [16015100] | CON | MET | CP | ACT | IDEAM | QDA LA HONDA | NORTE DE SANTANDER | RAGONVALIA | 7 | 34 | 36 | N | 7.5767 | 72 | 29 | 2 | W | -72.4839 | 1,550 | 15/07/2000
AREA OPERATIVA 08 | 23100070 | 23100070 | #N/A | RAMBLAS [23100070] | CON | MET | PM | ACT | IDEAM | SAN BARTOLOME | ANTIOQUIA | YONDÓ (Casabe) | 6 | 38 | 34 | N | 6.6428 | 74 | 22 | 15 | W | -74.3708 | 120 | 15/09/1984
AREA OPERATIVA 06 | 35070010 | 35070010 | #N/A | RAMIRIQUI [35070010] | CON | MET | PG | ACT | IDEAM | JENESANO | BOYACÁ | RAMIRIQUÍ | 5 | 23 | 58.3 | N | 5.3995 | 73 | 19 | 58.7 | W | -73.333 | 2,360 | 15/06/1957
AREA OPERATIVA 08 | 37057130 | 37057130 | #N/A | RAMOS [37057130] | CON | HID | LM | SUS | IDEAM | BZ REINERA | ARAUCA | ARAUQUITA | 6 | 57 | 5 | N | 6.9514 | 71 | 11 | 10 | W | -71.1861 | 124 | 15/11/1997 | 12/12/2008
AREA OPERATIVA 06 | 35197050 | 35197050 | #N/A | RANCHERIAS [35197050] | CON | HID | LG | ACT | IDEAM | CUSIANA | BOYACÁ | PAJARITO | 5 | 26 | 48.7 | N | 5.4469 | 72 | 42 | 15.2 | W | -72.7042 | 2,155 | 15/03/1980
AREA OPERATIVA 03 | 35017070 | 35017070 | #N/A | RANCHO ALEGRE | CON | HID | LM | ACT | IDEAM | OROTOY | META | ACACÍAS | 3 | 51 | 49.1 | N | 3.8636 | 73 | 32 | 26.2 | W | -73.5406 | 337 | 15/05/1979
AREA OPERATIVA 02 | 29030110 | 29030110 | #N/A | RANCHO CHICO | CON | MET | PM | SUS | IDEAM | AY PASO EN MEDIO | BOLÍVAR | MARÍA LA BAJA | 9 | 58 | 0 | N | 9.9667 | 75 | 18 | 0 | W | -75.3 | 10 | 15/07/1965 | 15/11/1978
AREA OPERATIVA 10 | 21210100 | 21210100 | #N/A | RANCHO EL [21210100] | CON | MET | PG | SUS | IDEAM | COMBEIMA | TOLIMA | IBAGUÉ | 4 | 36 | 1.1 | N | 4.6003 | 75 | 19 | 49.6 | W | -75.3304 | 2,670 | 15/06/1983 | 31/07/1998
AREA OPERATIVA 05 | 15085040 | 15085040 | #N/A | RANCHO GRANDE | CON | MET | CO | ACT | IDEAM | AY PARAJIMABURU | LA GUAJIRA | URIBIA | 11 | 41 | 9.8 | N | 11.6861 | 71 | 49 | 59 | W | -71.8331 | 50 | 15/07/1971
AREA OPERATIVA 06 | 24010040 | 24010040 | #N/A | RAQUIRA [24010040] | CON | MET | PM | SUS | IDEAM | RAQUIRA | BOYACÁ | RÁQUIRA | 5 | 32 | 19.6 | N | 5.5388 | 73 | 37 | 52.9 | W | -73.6314 | 2,290 | 15/09/1948 | 15/01/1968
AREA OPERATIVA 06 | 24010180 | 24010180 | #N/A | RAQUIRA [24010180] | CON | MET | PM | ACT | IDEAM | RAQUIRA | BOYACÁ | RÁQUIRA | 5 | 32 | 19.6 | N | 5.5388 | 73 | 37 | 52.9 | W | -73.6314 | 2,290 | 15/01/1958
AREA OPERATIVA 03 | 32040030 | 32040030 | #N/A | RAUDAL DOS [32040030] | CON | MET | PM | SUS | IDEAM | GUAYABERO | GUAVIARE | SAN JOSÉ DEL GUAVIARE | 2 | 35 | 0 | N | 2.5833 | 72 | 52 | 0 | W | -72.8667 | 177 | 15/06/1983 | 15/12/1984
AREA OPERATIVA 03 | 32047010 | 32047010 | #N/A | RAUDAL DOS [32047010] | CON | HID | LG | ACT | IDEAM | GUAYABERO | GUAVIARE | SAN JOSÉ DEL GUAVIARE | 2 | 35 | 0 | N | 2.5833 | 72 | 52 | 0 | W | -72.8667 | 177 | 15/07/1980
AREA OPERATIVA 03 | 32030020 | 32030020 | #N/A | RAUDAL UNO [32030020] | CON | MET | PM | ACT | IDEAM | GUAYABERO | META | LA MACARENA | 2 | 19 | 21 | N | 2.3225 | 73 | 56 | 38 | W | -73.9439 | 351 | 15/06/1983
AREA OPERATIVA 03 | 32037020 | 32037020 | #N/A | RAUDAL UNO [32037020] | CON | HID | LG | SUS | IDEAM | GUAYABERO | META | LA MACARENA | 2 | 19 | 21 | N | 2.3225 | 73 | 56 | 38 | W | -73.9439 | 351 | 15/02/1983 | 15/03/2000
AREA OPERATIVA 01 | 25021490 | 25021490 | #N/A | RAYA LA [25021490] | CON | MET | PM | ACT | IDEAM | CNO CARIBONA | BOLÍVAR | SAN JACINTO DEL CAUCA | 8 | 20 | 40.4 | N | 8.3446 | 74 | 33 | 40.4 | W | -74.5612 | 1,600 | 15/03/1979
AREA OPERATIVA 05 | 25020670 | 25020670 | #N/A | RAYA LA [25020670] | CON | MET | PM | ACT | IDEAM | QDA LA RAYITA | CESAR | PAILITAS | 9 | 3 | 1 | N | 9.0503 | 73 | 33 | 35 | W | -73.5597 | 500 | 15/09/1972
AREA OPERATIVA 03 | 33050020 | 33050020 | #N/A | RAYA LA [33050020] | CON | MET | PM | ACT | IDEAM | VICHADA | VICHADA | CUMARIBO | 4 | 30 | 58 | N | 4.5161 | 69 | 36 | 21 | W | -69.6058 | 90 | 15/10/1983
AREA OPERATIVA 06 | 24017680 | 24017680 | #N/A | REBOSADERO [24017680] | CON | HID | LM | SUS | IDEAM | GACHANECA | BOYACÁ | SAMACÁ | 5 | 27 | 0 | N | 5.45 | 73 | 32 | 0 | W | -73.5333 | 3,300 | 15/05/1979 | 15/06/1985
AREA OPERATIVA 02 | 29030300 | 29030300 | #N/A | REBOSADERO [29030300] | CON | MET | PM | SUS | IDEAM | AY GRANDE | BOLÍVAR | SAN JACINTO | 9 | 53 | 0 | N | 9.8833 | 75 | 15 | 0 | W | -75.25 | 90 | 15/08/1969 | 15/04/2000
AREA OPERATIVA 09 | 26130200 | 26130200 | #N/A | RECUERDO EL [26130200] | CON | MET | PM | ACT | IDEAM | CAUCA | RISARALDA | MARSELLA | 4 | 57 | 44.7 | N | 4.9624 | 75 | 44 | 30 | W | -75.7417 | 1,587 | 15/09/1970
AREA OPERATIVA 07 | 47040020 | 47040020 | #N/A | REFUGIO EL [47040020] | CON | MET | PM | ACT | IDEAM | PUTUMAYO | AMAZONAS | PUERTO ALEGRÍA | 0 | 33 | 33 | S | -0.55917 | 74 | 23 | 12 | W | -74.3867 | 140 | 15/04/1986
AREA OPERATIVA 01 | 25020850 | 25020850 | #N/A | REGENCIA [25020850] | CON | MET | PM | SUS | IDEAM | CARIBONA | BOLÍVAR | MONTECRISTO | 8 | 8 | 0 | N | 8.1333 | 74 | 39 | 0 | W | -74.65 | 100 | 15/05/1974 | 15/10/1992
AREA OPERATIVA 08 | 25021050 | 25021050 | #N/A | REGIDOR [25021050] | CON | MET | PM | ACT | IDEAM | MAGDALENA | BOLÍVAR | REGIDOR | 8 | 39 | 58.8 | N | 8.6663 | 73 | 49 | 14.9 | W | -73.8208 | 35 | 15/12/1978
AREA OPERATIVA 08 | 25027410 | 25027410 | #N/A | REGIDOR [25027410] | CON | HID | LM | ACT | IDEAM | MAGDALENA | BOLÍVAR | REGIDOR | 8 | 39 | 58.8 | N | 8.6663 | 73 | 49 | 14.9 | W | -73.8208 | 35 | 15/04/1973
AREA OPERATIVA 09 | 26137120 | 26137120 | #N/A | REINA LA [26137120] | CON | HID | LG | SUS | IDEAM | SAN EUGENIO | RISARALDA | SANTA ROSA DE CABAL | 4 | 52 | 0 | N | 4.8667 | 75 | 37 | 0 | W | -75.6167 | 1,630 | 15/06/1971 | 15/03/1996
AREA OPERATIVA 10 | 22015020 | 22015020 | #N/A | RELATOR [22015020] | CON | MET | CO | ACT | IDEAM | BLANCO | TOLIMA | RIOBLANCO | 3 | 31 | 44.9 | N | 3.5291 | 75 | 37 | 53.1 | W | -75.6314 | 1,160 | 15/12/1986
AREA OPERATIVA 05 | 15067110 | 15067110 | #N/A | REMEDIOS [15067110] | CON | HID | LG | ACT | IDEAM | AY TABACO | LA GUAJIRA | ALBANIA | 11 | 5 | 45.3 | N | 11.0959 | 72 | 32 | 5.3 | W | -72.5348 | 150 | 15/12/1985
AREA OPERATIVA 05 | 15060010 | 15060010 | #N/A | REMEDIOS LOS [15060010] | CON | MET | PM | ACT | IDEAM | AY LOS MELONES | LA GUAJIRA | RIOHACHA | 11 | 22 | 54.4 | N | 11.3818 | 72 | 54 | 48.6 | W | -72.9135 | 10 | 15/09/1971
AREA OPERATIVA 09 | 26037010 | 26037010 | #N/A | REMOLINO [26037010] | CON | HID | LG | ACT | IDEAM | SUCIO | CAUCA | EL TAMBO | 2 | 30 | 52.7 | N | 2.5146 | 76 | 49 | 52.8 | W | -76.8313 | 1,623 | 15/05/1966
AREA OPERATIVA 07 | 47047030 | 47047030 | #N/A | REMOLINO [47047030] | CON | HID | LM | SUS | IDEAM | PUTUMAYO | AMAZONAS | PUERTO ALEGRÍA | 1 | 15 | 32.2 | S | -1.2589 | 73 | 37 | 8.2 | W | -73.6189 | 130 | 15/04/1986 | 15/09/2005
AREA OPERATIVA 08 | 24040060 | 24040060 | #N/A | REMOLINO [24040060] | CON | MET | PM | ACT | IDEAM | SUAREZ | SANTANDER | CABRERA | 6 | 36 | 22 | N | 6.6061 | 73 | 16 | 34 | W | -73.2761 | 630 | 15/08/1979
AREA OPERATIVA 08 | 24047020 | 24047020 | #N/A | REMOLINO [24047020] | CON | HID | LG | SUS | IDEAM | SUAREZ | SANTANDER | CABRERA | 6 | 36 | 22 | N | 6.6061 | 73 | 16 | 34 | W | -73.2761 | 630 | 15/12/1972 | 31/10/2006
AREA OPERATIVA 07 | 47040040 | 47040040 | #N/A | REMOLINO [47040040] | CON | MET | PM | ACT | IDEAM | PUTUMAYO | AMAZONAS | PUERTO ALEGRÍA | 1 | 15 | 32.2 | S | -1.2589 | 73 | 37 | 8.2 | W | -73.6189 | 130 | 15/04/1986
AREA OPERATIVA 09 | 26030090 | 26030090 | #N/A | REMOLINO ALERTAS | CON | MET | PM | ACT | IDEAM | SUCIO | CAUCA | EL TAMBO | 2 | 30 | 54 | N | 2.515 | 76 | 49 | 47 | W | -76.8297 | 1,628 | 15/09/1979
AREA OPERATIVA 01 | 26197030 | 26197030 | #N/A | REMOLINO EL [26197030] | AUS | HID | LG | ACT | IDEAM | SAN JUAN | ANTIOQUIA | CIUDAD BOLÍVAR | 5 | 51 | 23.1 | N | 5.8564 | 75 | 54 | 52.2 | W | -75.9145 | 1,600 | 15/09/1971
AREA OPERATIVA 07 | 52090020 | 52090020 | #N/A | REMOLINO GRANDE | CON | MET | PM | ACT | IDEAM | PATIA | NARIÑO | ROBERTO PAYÁN (San | 2 | 11 | 25.3 | N | 2.1904 | 78 | 24 | 59 | W | -78.4164 | 40 | 15/09/1983
AREA OPERATIVA 04 | 46045010 | 46045010 | #N/A | REMOLINOS D CAGUAN | CON | MET | CO | SUS | IDEAM | CAGUAN | CAQUETÁ | CARTAGENA DEL CHAIRÁ | 0 | 36 | 0 | N | 0.6 | 74 | 25 | 0 | W | -74.4167 | 200 | 15/12/1985 | 15/07/2005
AREA OPERATIVA 11 | 21205750 | 21205750 | #N/A | REP LOS MUCHACHOS | CON | MET | CO | SUS | IDEAM | BOGOTA | CUNDINAMARCA | FUNZA | 4 | 44 | 0 | N | 4.7333 | 74 | 10 | 0 | W | -74.1667 | 2,560 | 15/05/1976 | 15/06/1985
AREA OPERATIVA 02 | 29035070 | 29035070 | #N/A | REPELON [29035070] | CON | MET | CP | ACT | IDEAM | CGA. GUAJARO | ATLÁNTICO | REPELÓN | 10 | 29 | 24 | N | 10.49 | 75 | 7 | 37 | W | -75.1269 | 10 | 15/09/1963
AREA OPERATIVA 02 | 29030010 | 29030010 | #N/A | REPELON - IFA [29030010] | CON | MET | PM | SUS | IDEAM | CGA. GUAJARO | ATLÁNTICO | REPELÓN | 10 | 29 | 24 | N | 10.49 | 75 | 7 | 37 | W | -75.1269 | 10 | 15/06/1954 | 15/11/1961
AREA OPERATIVA 02 | 29037060 | 29037060 | #N/A | REPELON [29037060] | CON | HID | LM | SUS | IDEAM | CGA. GUAJARO | ATLÁNTICO | REPELÓN | 10 | 29 | 24 | N | 10.49 | 75 | 7 | 37 | W | -75.1269 | 10 | 15/07/1958 | 15/02/1960
AREA OPERATIVA 02 | 29035200 | 29035200 | 196 | REPELON AUTOM | AUT | MET | CP | ACT | IDEAM | CGA. GUAJARO | ATLÁNTICO | REPELÓN | 10 | 29 | 24 | N | 10.49 | 75 | 7 | 37 | W | -75.1269 | 10 | 12/09/2007
AREA OPERATIVA 05 | 28017050 | 28017050 | #N/A | REPOSO EL [28017050] | CON | HID | LG | ACT | IDEAM | GUATAPURI | CESAR | VALLEDUPAR | 10 | 31 | 37.9 | N | 10.5272 | 73 | 20 | 10.9 | W | -73.3364 | 350 | 15/03/1958
AREA OPERATIVA 02 | 25027310 | 25027310 | #N/A | REPRESA EL CALLAO | CON | HID | LM | SUS | IDEAM | QDA EL CALLAO | BOLÍVAR | ZAMBRANO | 9 | 41 | 0 | N | 9.6833 | 74 | 54 | 0 | W | -74.9 | 25 | 15/03/1987 | 15/10/1996
AREA OPERATIVA 02 | 13015040 | 13015040 | #N/A | REPRESA URRA [13015040] | CON | MET | CP | ACT | IDEAM | SINU | CÓRDOBA | TIERRALTA | 8 | 0 | 51 | N | 8.0142 | 76 | 12 | 11 | W | -76.2031 | 300 | 15/11/2004
AREA OPERATIVA 10 | 21210190 | 21210190 | #N/A | RESACA LA [21210190] | CON | MET | PG | ACT | IDEAM | LUISA | TOLIMA | SAN LUIS | 4 | 16 | 28.2 | N | 4.2745 | 75 | 8 | 54.3 | W | -75.1484 | 1,250 | 15/11/1986
AREA OPERATIVA 04 | 21030030 | 21030030 | #N/A | RESINA [21030030] | CON | MET | PM | SUS | IDEAM | QDA VICIOSA | HUILA | GUADALUPE | 1 | 55 | 0 | N | 1.9167 | 75 | 42 | 0 | W | -75.7 | 1,915 | 15/11/1958 | 15/08/1971
AREA OPERATIVA 04 | 21035020 | 21035020 | #N/A | RESINA [21035020] | CON | MET | CO | SUS | IDEAM | SUAZA | HUILA | GUADALUPE | 1 | 54 | 50 | N | 1.9139 | 75 | 40 | 44.4 | W | -75.679 | 2,102 | 15/04/1971 | 18/08/2010
AREA OPERATIVA 08 | 23180060 | 23180060 | #N/A | RETIRADA LA [23180060] | CON | MET | PM | SUS | IDEAM | QDA STOS GUTIERREZ | SANTANDER | SABANA DE TORRES | 7 | 31 | 0 | N | 7.5167 | 73 | 34 | 0 | W | -73.5667 | 108 | 15/09/1972 | 15/04/2002
AREA OPERATIVA 08 | 23187290 | 23187290 | #N/A | RETIRADA LA [23187290] | CON | HID | LM | SUS | IDEAM | CANAL PRINCIPAL | SANTANDER | SABANA DE TORRES | 7 | 33 | 0 | N | 7.55 | 73 | 34 | 0 | W | -73.5667 | 72 | 15/07/1980 | 15/05/1996
AREA OPERATIVA 09 | 26157020 | 26157020 | #N/A | RETIRO EL [26157020] | CON | HID | LG | ACT | IDEAM | CHINCHINA | CALDAS | PALESTINA | 5 | 7 | 36.4 | N | 5.1268 | 75 | 40 | 16.3 | W | -75.6712 | 848 | 15/12/1961
AREA OPERATIVA 02 | 25027250 | 25027250 | #N/A | RETIRO EL [25027250] | CON | HID | LM | SUS | IDEAM | BZO DE LOBA | BOLÍVAR | MAGANGUÉ | 9 | 10 | 0 | N | 9.1667 | 74 | 43 | 0 | W | -74.7167 | 17 | 15/04/1968 | 15/03/1978
AREA OPERATIVA 01 | 27037020 | 27037020 | #N/A | RETIRO EL [27037020] | CON | HID | LM | ACT | IDEAM | TIGUI | ANTIOQUIA | ZARAGOZA | 7 | 33 | 41.7 | N | 7.5616 | 74 | 48 | 18.7 | W | -74.8052 | 105 | 15/04/1973
AREA OPERATIVA 03 | 35040010 | 35040010 | #N/A | RETIRO EL [35040010] | CON | MET | PM | ACT | IDEAM | PIRI | CUNDINAMARCA | MEDINA | 4 | 20 | 19.4 | N | 4.3387 | 73 | 32 | 47.5 | W | -73.5465 | 870 | 15/08/1968
AREA OPERATIVA 05 | 28020600 | 28020600 | #N/A | RETORNO EL [28020600] | CON | MET | PM | ACT | IDEAM | SICARARE | CESAR | AGUSTÍN CODAZZI | 9 | 51 | 17 | N | 9.8547 | 73 | 21 | 25.8 | W | -73.3572 | 150 | 15/02/1979
AREA OPERATIVA 05 | 28025050 | 28025050 | #N/A | RETORNO EL [28025050] | CON | MET | CO | SUS | IDEAM | SICARARE | CESAR | AGUSTÍN CODAZZI | 9 | 51 | 17 | N | 9.8547 | 73 | 21 | 25.8 | W | -73.3572 | 150 | 15/02/1968 | 15/02/1979
AREA OPERATIVA 03 | 35090040 | 35090040 | #N/A | REVENTONERA [35090040] | CON | MET | PM | ACT | IDEAM | UPIA | CASANARE | SABANALARGA | 4 | 54 | 17.8 | N | 4.9049 | 73 | 2 | 51.4 | W | -73.0476 | 390 | 15/04/1981
AREA OPERATIVA 03 | 35097090 | 35097090 | #N/A | REVENTONERA LA [35097090] | CON | HID | LG | ACT | IDEAM | UPIA | CASANARE | SABANALARGA | 4 | 54 | 17.9 | N | 4.905 | 73 | 2 | 51.4 | W | -73.0476 | 451 | 15/03/1981
AREA OPERATIVA 05 | 15017020 | 15017020 | #N/A | REVUELTA LA [15017020] | CON | HID | LM | ACT | IDEAM | PIEDRAS | MAGDALENA | SANTA MARTA | 11 | 16 | 39.5 | N | 11.2776 | 73 | 56 | 29.6 | W | -73.9416 | 50 | 15/05/1965
AREA OPERATIVA 08 | 16010100 | 16010100 | #N/A | RICAURTE [16010100] | CON | MET | PM | ACT | IDEAM | PAMPLONITA | NORTE DE SANTANDER | CÚCUTA | 8 | 1 | 34.9 | N | 8.0264 | 72 | 21 | 14.3 | W | -72.354 | 1,492 | 15/10/1985
AREA OPERATIVA 07 | 51025020 | 51025020 | #N/A | RICAURTE [51025020] | CON | MET | CP | SUS | IDEAM | GUIZA | NARIÑO | RICAURTE | 1 | 12 | 0 | N | 1.2 | 77 | 59 | 0 | W | -77.9833 | 1,181 | 15/01/1968 | 15/10/1993
AREA OPERATIVA 07 | 51027010 | 51027010 | #N/A | RICAURTE [51027010] | CON | HID | LM | SUS | IDEAM | GUABO | NARIÑO | RICAURTE | 1 | 10 | 0 | N | 1.1667 | 77 | 58 | 0 | W | -77.9667 | 1,149 | 15/02/1956 | 15/11/1980
AREA OPERATIVA 07 | 52070020 | 52070020 | #N/A | RICAURTE [52070020] | CON | MET | PM | SUS | IDEAM | PATIA | NARIÑO | MAGÜÍ (Payán) | 1 | 54 | 0 | N | 1.9 | 78 | 5 | 0 | W | -78.0833 | 100 | 15/09/1983 | 31/03/2008
AREA OPERATIVA 07 | 51025070 | 51025070 | #N/A | RICAURTE AUTOMATICA | AUT | MET | CP | SUS | IDEAM | GUIZA | NARIÑO | RICAURTE | 1 | 12 | 55.2 | N | 1.2153 | 77 | 59 | 48.9 | W | -77.9969 | 1,210 | 15/12/2005 | 25/08/2006
AREA OPERATIVA 03 | 35017050 | 35017050 | #N/A | RINCON DEL PAJURE | CON | HID | LM | SUS | IDEAM | METICA | META | SAN CARLOS DE GUAROA | 3 | 53 | 0 | N | 3.8833 | 73 | 7 | 0 | W | -73.1167 | 190 | 15/05/1979 | 15/04/1993
AREA OPERATIVA 05 | 28025020 | 28025020 | #N/A | RINCON EL [28025020] | CON | MET | CO | ACT | IDEAM | JOBO | CESAR | SAN DIEGO | 10 | 16 | 17 | N | 10.2714 | 73 | 7 | 53 | W | -73.1314 | 350 | 15/02/1964
AREA OPERATIVA 08 | 37010080 | 37010080 | #N/A | RINCON LOS [37010080] | CON | MET | PM | ACT | IDEAM | CHITAGA | NORTE DE SANTANDER | SILOS | 7 | 11 | 54 | N | 7.1983 | 72 | 42 | 46 | W | -72.7128 | 2,650 | 15/02/1985
AREA OPERATIVA 05 | 25020260 | 25020260 | #N/A | RINCONHONDO [25020260] | CON | MET | PM | ACT | IDEAM | AY JOBITO | CESAR | CHIRIGUANÁ | 9 | 23 | 49.3 | N | 9.397 | 73 | 29 | 16.9 | W | -73.488 | 100 | 15/03/1963
AREA OPERATIVA 07 | 52050060 | 52050060 | #N/A | RIO BOBO [52050060] | CON | MET | PM | ACT | IDEAM | TELLEZ | NARIÑO | PASTO | 1 | 5 | 58.2 | N | 1.0995 | 77 | 17 | 59 | W | -77.2997 | 3,064 | 15/01/1965
AREA OPERATIVA 04 | 21057130 | 21057130 | #N/A | RIO CHIQUITO [21057130] | CON | HID | LG | ACT | IDEAM | NEGRO | CAUCA | PÁEZ (Belalcázar) | 2 | 39 | 56.6 | N | 2.6657 | 75 | 46 | 32.4 | W | -75.7757 | 1,400 | 15/03/1994
AREA OPERATIVA 01 | 23070020 | 23070020 | #N/A | RIO CLARO [23070020] | CON | MET | PG | ACT | IDEAM | CLARO | ANTIOQUIA | SONSÓN | 5 | 51 | 19.9 | N | 5.8555 | 74 | 50 | 54.1 | W | -74.8484 | 449 | 01/09/2009
AREA OPERATIVA 01 | 23075010 | 23075010 | #N/A | RIO CLARO [23075010] | CON | MET | CP | SUS | IDEAM | CLARO | ANTIOQUIA | SONSÓN | 5 | 51 | 19.9 | N | 5.8555 | 74 | 50 | 54.1 | W | -74.8484 | 449 | 15/11/1985 | 17/02/2010
AREA OPERATIVA 09 | 26157060 | 26157060 | #N/A | RIO CLARO [26157060] | CON | HID | LM | SUS | IDEAM | CLARO | CALDAS | VILLAMARIA | 5 | 0 | 0 | N | 5 | 75 | 33 | 0 | W | -75.55 | 1,530 | 15/08/1984 | 15/05/1995
AREA OPERATIVA 09 | 26157190 | 26157190 | 203 | RIO CLARO AUTOM | AUS | HID | LG | ACT | IDEAM | CLARO | CALDAS | VILLAMARIA | 4 | 54 | 3.3 | N | 4.9009 | 75 | 27 | 4 | W | -75.4511 | 2,706 | 10/12/2008
AREA OPERATIVA 08 | 16050060 | 16050060 | #N/A | RIO DE ORO [16050060] | CON | MET | PM | ACT | IDEAM | DE ORO | CESAR | RIO DE ORO | 8 | 17 | 35 | N | 8.2931 | 73 | 23 | 18 | W | -73.3883 | 1,200 | 15/08/1976
AREA OPERATIVA 05 | 29065040 | 29065040 | #N/A | RIO FRIO [29065040] | CON | MET | CO | SUS | IDEAM | FRIO | MAGDALENA | ZONA BANANERA | 10 | 54 | 0 | N | 10.9 | 74 | 10 | 0 | W | -74.1667 | 20 | 15/07/1967 | 15/08/1973
AREA OPERATIVA 05 | 29067070 | 29067070 | #N/A | RIO FRIO [29067070] | CON | HID | LG | ACT | IDEAM | FRIO | MAGDALENA | CIÉNAGA | 10 | 54 | 19.5 | N | 10.9054 | 74 | 9 | 14.8 | W | -74.1541 | 30 | 15/07/1978
AREA OPERATIVA 08 | 16047150 | 16047150 | #N/A | RIO FRIO K1+030-1 | CON | HID | LM | SUS | IDEAM | CANAL RIO FRIO | NORTE DE SANTANDER | ÁBREGO | 8 | 2 | 0 | N | 8.0333 | 73 | 13 | 0 | W | -73.2167 | 1,412 | 15/09/1980 | 15/01/1990
AREA OPERATIVA 08 | 16047130 | 16047130 | #N/A | RIO FRIO K1+130-2 | CON | HID | LM | SUS | IDEAM | CANAL RIO FRIO | NORTE DE SANTANDER | ÁBREGO | 8 | 2 | 0 | N | 8.0333 | 73 | 13 | 0 | W | -73.2167 | 1,413 | 15/09/1980 | 15/01/1990
AREA OPERATIVA 08 | 16047100 | 16047100 | #N/A | RIO FRIO K2+290-1 | CON | HID | LM | SUS | IDEAM | CANAL RIO FRIO | NORTE DE SANTANDER | ÁBREGO | 8 | 3 | 0 | N | 8.05 | 73 | 13 | 0 | W | -73.2167 | 1,412 | 15/09/1980 | 15/01/1990
AREA OPERATIVA 08 | 16047090 | 16047090 | #N/A | RIO FRIO K3+340-1 | CON | HID | LM | SUS | IDEAM | CANAL RIO FRIO | NORTE DE SANTANDER | ÁBREGO | 8 | 3 | 0 | N | 8.05 | 73 | 13 | 0 | W | -73.2167 | 1,411 | 15/09/1980 | 15/01/1990
AREA OPERATIVA 08 | 16047120 | 16047120 | #N/A | RIO FRIO K3+440-2 | CON | HID | LM | SUS | IDEAM | CANAL RIO FRIO | NORTE DE SANTANDER | ÁBREGO | 8 | 3 | 0 | N | 8.05 | 73 | 13 | 0 | W | -73.2167 | 1,411 | 15/09/1980 | 15/01/1990
AREA OPERATIVA 08 | 16047140 | 16047140 | #N/A | RIO FRIO K4+050-1 | CON | HID | LM | SUS | IDEAM | CANAL RIO FRIO | NORTE DE SANTANDER | ÁBREGO | 8 | 5 | 0 | N | 8.0833 | 73 | 13 | 0 | W | -73.2167 | 1,411 | 15/09/1980 | 15/01/1990
AREA OPERATIVA 08 | 16047060 | 16047060 | #N/A | RIO FRIO K6+520-1 | CON | HID | LM | SUS | IDEAM | CANAL RIO FRIO | NORTE DE SANTANDER | ÁBREGO | 8 | 4 | 0 | N | 8.0667 | 73 | 13 | 0 | W | -73.2167 | 1,410 | 15/10/1980 | 15/01/1990
AREA OPERATIVA 08 | 16047160 | 16047160 | #N/A | RIO FRIO K6+650-2 | CON | HID | LM | SUS | IDEAM | CANAL RIO FRIO | NORTE DE SANTANDER | ÁBREGO | 8 | 4 | 0 | N | 8.0667 | 73 | 13 | 0 | W | -73.2167 | 1,410 | 15/10/1980 | 15/01/1990
AREA OPERATIVA 02 | 25027630 | 25027630 | #N/A | RIO NUEVO [25027630] | CON | HID | LM | ACT | IDEAM | MAGDALENA | BOLÍVAR | BARRANCO DE LOBA | 8 | 48 | 35 | N | 8.8097 | 74 | 15 | 16 | W | -74.2544 | 23 | 15/08/1971
AREA OPERATIVA 08 | 23117010 | 23117010 | #N/A | RIO NUEVO [23117010] | CON | HID | LM | SUS | IDEAM | MAGDALENA | SANTANDER | CIMITARRA | 6 | 38 | 0 | N | 6.6333 | 74 | 20 | 0 | W | -74.3333 | 121 | 15/08/1970 | 15/02/1977
AREA OPERATIVA 09 | 26040310 | 26040310 | #N/A | RIO PALO [26040310] | CON | MET | PM | ACT | IDEAM | PALO | CAUCA | CALOTO | 3 | 4 | 14.2 | N | 3.0706 | 76 | 22 | 40.2 | W | -76.3778 | 19 | 15/07/1964
AREA OPERATIVA 09 | 26040050 | 26040050 | #N/A | RIO PALO [26040050] | CON | MET | PG | SUS | IDEAM | PALO | CAUCA | CALOTO | 3 | 4 | 14.2 | N | 3.0706 | 76 | 22 | 40.2 | W | -76.3778 | 19 | 15/07/1964 | 15/09/1971
AREA OPERATIVA 05 | 15040030 | 15040030 | #N/A | RIO SAN FRANCISCO | CON | MET | PM | SUS | IDEAM | AY MANDINGA | LA GUAJIRA | RIOHACHA | 11 | 7 | 0 | N | 11.1167 | 72 | 59 | 0 | W | -72.9833 | 180 | 15/11/1973 | 15/11/1993
AREA OPERATIVA 08 | 23207060 | 23207060 | #N/A | RIO VIEJO [23207060] | CON | HID | LM | SUS | IDEAM | BZO MORALES | BOLÍVAR | RIOVIEJO | 8 | 35 | 0 | N | 8.5833 | 73 | 50 | 0 | W | -73.8333 | 37 | 15/08/1971 | 15/02/1996
AREA OPERATIVA 10 | 22010030 | 22010030 | #N/A | RIOBLANCO [22010030] | CON | MET | PM | SUS | IDEAM | BLANCO | TOLIMA | RIOBLANCO | 3 | 32 | 0 | N | 3.5333 | 75 | 39 | 0 | W | -75.65 | 1,500 | 15/08/1973 | 15/02/2002
AREA OPERATIVA 10 | 22020060 | 22020060 | #N/A | RIOCLARO [22020060] | CON | MET | PM | ACT | IDEAM | CLARO | TOLIMA | PLANADAS | 3 | 3 | 12 | N | 3.0533 | 75 | 38 | 30.9 | W | -75.6419 | 2,326 | 15/12/1986
AREA OPERATIVA 09 | 26087030 | 26087030 | #N/A | RIOFRIO [26087030] | CON | HID | LG | SUS | IDEAM | CAUCA | VALLE DEL CAUCA | RIOFRÍO | 4 | 8 | 0 | N | 4.1333 | 76 | 16 | 0 | W | -76.2667 | 936 | 15/10/1958 | 15/07/1984
AREA OPERATIVA 07 | 44017050 | 44017050 | #N/A | RIOGRANDE - CAUCA | AUT | HMT | LG | ACT | IDEAM | GRANDE | CAUCA | SANTA ROSA | 1 | 42 | 18 | N | 1.705 | 76 | 38 | 37 | W | -76.6436 | 2,760 | 15/11/1980
AREA OPERATIVA 01 | 12010140 | 12010140 | #N/A | RIOGRANDE [12010140] | CON | MET | PM | SUS | IDEAM | ZUNGO | ANTIOQUIA | TURBO | 7 | 56 | 0 | N | 7.9333 | 76 | 38 | 0 | W | -76.6333 | 5 | 15/01/1972 | 15/07/1977
AREA OPERATIVA 01 | 12015050 | 12015050 | #N/A | RIOGRANDE [12015050] | CON | MET | CO | SUS | IDEAM | RIOGRANDE | ANTIOQUIA | TURBO | 7 | 55 | 0 | N | 7.9167 | 76 | 38 | 0 | W | -76.6333 | 20 | 15/09/1982 | 15/12/1992
AREA OPERATIVA 01 | 12017040 | 12017040 | #N/A | RIOGRANDE [12017040] | CON | HID | LM | ACT | IDEAM | GRANDE | ANTIOQUIA | TURBO | 7 | 55 | 40.2 | N | 7.9278 | 76 | 37 | 16 | W | -76.6211 | 22 | 15/07/1977
AREA OPERATIVA 05 | 15065080 | 15065080 | #N/A | RIOHACHA [15065080] | CON | MET | CO | SUS | IDEAM | AY TAGUAYA | LA GUAJIRA | RIOHACHA | 11 | 32 | 0 | N | 11.5333 | 72 | 54 | 0 | W | -72.9 | 5 | 15/10/1971 | 15/12/1975
AREA OPERATIVA 05 | 15070250 | 15070250 | #N/A | RIOHACHA [15070250] | CON | MET | PM | SUS | IDEAM | AY TAGUAYA | LA GUAJIRA | RIOHACHA | 11 | 32 | 0 | N | 11.5333 | 72 | 54 | 0 | W | -72.9 | 5 | 15/08/1931 | 15/09/1971
AREA OPERATIVA 04 | 21060110 | 21060110 | #N/A | RIOLORO [21060110] | CON | MET | PM | ACT | IDEAM | LORO | HUILA | GIGANTE | 2 | 19 | 17.4 | N | 2.3215 | 75 | 37 | 28.8 | W | -75.6247 | 721 | 15/06/1980
AREA OPERATIVA 10 | 22075030 | 22075030 | #N/A | RIOMANSO [22075030] | CON | MET | CO | ACT | IDEAM | MANSO | TOLIMA | ROVIRA | 4 | 12 | 24.4 | N | 4.2068 | 75 | 24 | 56.1 | W | -75.4156 | 2,053 | 15/12/1973
AREA OPERATIVA 04 | 21120130 | 21120130 | #N/A | RIONEGRO HDA | CON | MET | PM | ACT | IDEAM | BACHE | HUILA | PALERMO | 2 | 54 | 42.7 | N | 2.9119 | 75 | 25 | 33.8 | W | -75.4261 | 560 | 15/10/1979
AREA OPERATIVA 02 | 25020910 | 25020910 | #N/A | RIONUEVO [25020910] | CON | MET | PM | ACT | IDEAM | MAGDALENA | BOLÍVAR | BARRANCO DE LOBA | 8 | 48 | 35 | N | 8.8097 | 74 | 15 | 16 | W | -74.2544 | 23 | 15/10/1974
AREA OPERATIVA 01 | 11147010 | 11147010 | #N/A | RIOSUCIO [11147010] | CON | HID | LM | ACT | IDEAM | ATRATO | CHOCÓ | RIOSUCIO | 7 | 26 | 34.2 | N | 7.4428 | 77 | 7 | 16.5 | W | -77.1212 | 2 | 15/12/1965
AREA OPERATIVA 09 | 26170290 | 26170290 | #N/A | RIOSUCIO [26170290] | CON | MET | PM | ACT | IDEAM | SUCIO | CALDAS | RIOSUCIO | 5 | 25 | 29.2 | N | 5.4248 | 75 | 43 | 48.9 | W | -75.7302 | 1,946 | 15/04/1985
AREA OPERATIVA 01 | 11120040 | 11120040 | #N/A | RIOSUCIO [11120040] | CON | MET | PM | ACT | IDEAM | ATRATO | CHOCÓ | RIOSUCIO | 7 | 26 | 22 | N | 7.4394 | 77 | 6 | 55 | W | -77.1153 | 8 | 15/09/1960
AREA OPERATIVA 09 | 26175010 | 26175010 | #N/A | RIOSUCIO [26175010] | CON | MET | CO | SUS | IDEAM | CAUCA | CALDAS | RIOSUCIO | 5 | 26 | 0 | N | 5.4333 | 75 | 42 | 0 | W | -75.7 | 1,810 | 15/01/1932 | 15/07/1940
AREA OPERATIVA 09 | 26175050 | 26175050 | #N/A | RIOSUCIO [26175050] | CON | MET | CO | SUS | IDEAM | CAUCA | CALDAS | RIOSUCIO | 5 | 26 | 0 | N | 5.4333 | 75 | 42 | 0 | W | -75.7 | 1,810 | 15/10/1979 | 15/08/1984
AREA OPERATIVA 01 | 23087670 | 23087670 | #N/A | RIOTEX [23087670] | AUS | HID | LG | ACT | IDEAM | QDA LA MOSCA | ANTIOQUIA | RIONEGRO | 6 | 10 | 52.5 | N | 6.1813 | 75 | 21 | 59 | W | -75.3664 | 2,114 | 15/03/1992
AREA OPERATIVA 08 | 16025020 | 16025020 | #N/A | RISARALDA [16025020] | CON | MET | CO | SUS | IDEAM | CNO PICHO | NORTE DE SANTANDER | EL ZULIA | 8 | 14 | 0 | N | 8.2333 | 72 | 32 | 0 | W | -72.5333 | 90 | 15/01/1952 | 15/08/2005
AREA OPERATIVA 06 | 24035511 | 24035511 | #N/A | RITACUBA BLANCO EMMA | AUT | MET | ME | ACT | IDEAM |  | BOYACÁ | CHISCAS | 6 | 29 | 36.9 | N | 6.4936 | -72 | 18 | 41.8 | W | -72.3116 | 5,027 | 10/07/2017
AREA OPERATIVA 06 | 24037003 | 24037003 | #N/A | RITACUBA NEGRO - | AUS | HMT | LG | ACT | IDEAM | RIO CARDENILLO | BOYACÁ | GUICÁN | 6 | 30 | 32.6 | N | 6.5091 | 72 | 19 | 46.2 | W | -72.3295 | 4,307 | 29/10/2013
AREA OPERATIVA 04 | 21110210 | 21110210 | #N/A | RIVERA-CUCOLANDIA | CON | MET | PM | SUS | IDEAM | FRIO | HUILA | RIVERA | 2 | 46 | 0 | N | 2.7667 | 75 | 14 | 0 | W | -75.2333 | 600 | 15/09/1971 | 15/09/1983
AREA OPERATIVA 01 | 11070020 | 11070020 | #N/A | ROBLE EL [11070020] | CON | MET | PM | ACT | IDEAM | OROBUGO | ANTIOQUIA | URRAO | 6 | 19 | 56 | N | 6.3322 | 76 | 13 | 43 | W | -76.2286 | 2,050 | 15/03/1977
AREA OPERATIVA 11 | 21201550 | 21201550 | #N/A | ROBLE EL [21201550] | CON | MET | PM | ACT | IDEAM | BOGOTA | CUNDINAMARCA | MADRID | 4 | 47 | 48 | N | 4.7967 | 74 | 13 | 35 | W | -74.2264 | 2,560 | 15/07/1985
AREA OPERATIVA 02 | 29030320 | 29030320 | #N/A | ROCHA [29030320] | CON | MET | PM | ACT | IDEAM | CGA. DE JUAN GOMEZ | BOLÍVAR | ARJONA | 10 | 6 | 3 | N | 10.1008 | 75 | 24 | 9 | W | -75.4025 | 5 | 15/04/1974
AREA OPERATIVA 05 | 15060200 | 15060200 | #N/A | ROCHE [15060200] | CON | MET | PG | ACT | IDEAM | RANCHERIA | LA GUAJIRA | BARRANCAS | 11 | 4 | 30.2 | N | 11.0751 | 72 | 38 | 50.4 | W | -72.6473 | 100 | 15/10/1987
AREA OPERATIVA 01 | 26207040 | 26207040 | #N/A | RODADERO EL [26207040] | CON | HID | LG | SUS | IDEAM | SINIFANA | ANTIOQUIA | VENECIA | 6 | 0 | 0 | N | 6 | 75 | 48 | 0 | W | -75.8 | 655 | 15/05/1978 | 10/12/2008
AREA OPERATIVA 07 | 52020050 | 52020050 | #N/A | RODEO EL [52020050] | CON | MET | PM | ACT | IDEAM | SAN JORGE | CAUCA | BOLÍVAR | 1 | 52 | 48.6 | N | 1.8802 | 76 | 59 | 29.8 | W | -76.9916 | 1,400 | 15/02/1967
AREA OPERATIVA 08 | 24010740 | 24010740 | #N/A | RODEO EL HDA [24010740] | CON | MET | PM | SUS | IDEAM | SUAREZ | SANTANDER | CHIMA | 6 | 22 | 0 | N | 6.3667 | 73 | 22 | 0 | W | -73.3667 | 1,200 | 15/10/1979 | 15/03/2002
AREA OPERATIVA 09 | 26030080 | 26030080 | #N/A | ROMELIA LA [26030080] | CON | MET | PM | ACT | IDEAM | QDA GAMBOA | CAUCA | EL TAMBO | 2 | 37 | 22.1 | N | 2.6228 | 76 | 53 | 42.4 | W | -76.8951 | 2,502 | 15/11/1976
AREA OPERATIVA 03 | 35200020 | 35200020 | #N/A | ROMERENA LA [35200020] | CON | MET | PM | SUS | IDEAM | META | CASANARE | OROCUÉ | 4 | 41 | 0 | N | 4.6833 | 71 | 35 | 0 | W | -71.5833 | 135 | 15/06/1983 | 15/03/1985
AREA OPERATIVA 03 | 35207020 | 35207020 | #N/A | ROMERENA LA [35207020] | CON | HID | LM | SUS | IDEAM | META | CASANARE | OROCUÉ | 4 | 41 | 0 | N | 4.6833 | 71 | 35 | 0 | W | -71.5833 | 135 | 15/12/1982 | 15/03/1985
AREA OPERATIVA 03 | 38010020 | 38010020 | #N/A | RONCADOR [38010020] | CON | MET | PM | SUS | IDEAM | ORINOCO | VICHADA | PUERTO CARREÑO | 5 | 51 | 0 | N | 5.85 | 67 | 37 | 0 | W | -67.6167 | 62 | 15/02/1984 | 15/02/2002
AREA OPERATIVA 03 | 38017030 | 38017030 | #N/A | RONCADOR [38017030] | CON | HID | LG | ACT | IDEAM | ORINOCO | VICHADA | PUERTO CARREÑO | 5 | 51 | 28.9 | N | 5.858 | 67 | 34 | 33.8 | W | -67.5761 | 62 | 15/02/1983
AREA OPERATIVA 10 | 22070010 | 22070010 | #N/A | RONCESVALLES [22070010] | CON | MET | PM | ACT | IDEAM | CUCUANA | TOLIMA | RONCESVALLES | 4 | 0 | 23.9 | N | 4.0066 | 75 | 36 | 27.9 | W | -75.6077 | 2,581 | 15/07/1962
AREA OPERATIVA 06 | 35080040 | 35080040 | #N/A | RONDON [35080040] | CON | MET | PM | SUS | IDEAM | MUECHE | BOYACÁ | RONDÓN | 5 | 21 | 0 | N | 5.35 | 73 | 13 | 0 | W | -73.2167 | 2,160 | 15/06/1957 | 15/11/1972
AREA OPERATIVA 06 | 35085020 | 35085020 | #N/A | RONDON [35085020] | CON | MET | CO | ACT | IDEAM | MUECHE | BOYACÁ | RONDÓN | 5 | 21 | 30.3 | N | 5.3584 | 73 | 12 | 13 | W | -73.2036 | 2,120 | 15/12/1970
AREA OPERATIVA 07 | 52040060 | 52040060 | #N/A | ROSAL DEL MONTE | CON | MET | PM | ACT | IDEAM | PASTO | NARIÑO | BUESACO | 1 | 17 | 14.3 | N | 1.2873 | 77 | 10 | 26.6 | W | -77.1741 | 2,568 | 15/08/1972
AREA OPERATIVA 10 | 22015010 | 22015010 | #N/A | ROSALES FCA LOS | CON | MET | CO | SUS | IDEAM | SIQUILA | TOLIMA | PLANADAS | 3 | 13 | 1.8 | N | 3.2172 | 75 | 47 | 0.3 | W | -75.7834 | 2,040 | 15/12/1986 | 31/03/2005
AREA OPERATIVA 04 | 21105050 | 21105050 | #N/A | ROSALES LOS [21105050] | CON | MET | CP | ACT | IDEAM | NEIVA | HUILA | CAMPOALEGRE | 2 | 36 | 11 | N | 2.6031 | 75 | 25 | 6 | W | -75.4183 | 553 | 15/12/1973
AREA OPERATIVA 11 | 35070380 | 35070380 | #N/A | ROSALES LOS [35070380] | CON | MET | PM | SUS | IDEAM | MACHETA | CUNDINAMARCA | MACHETÁ | 5 | 5 | 0 | N | 5.0833 | 73 | 37 | 0 | W | -73.6167 | 2,400 | 15/07/1965 | 15/10/1971
AREA OPERATIVA 05 | 15035010 | 15035010 | #N/A | ROSALES LOS HDA | CON | MET | CO | SUS | IDEAM | ANCHO | LA GUAJIRA | DIBULLA | 11 | 13 | 0 | N | 11.2167 | 73 | 27 | 0 | W | -73.45 | 80 | 15/09/1971 | 15/06/1975
AREA OPERATIVA 09 | 26020230 | 26020230 | #N/A | ROSARIO EL [26020230] | CON | MET | PM | ACT | IDEAM | CAJIBIO | CAUCA | CAJIBÍO | 2 | 36 | 23.6 | N | 2.6066 | 76 | 45 | 21.9 | W | -76.7561 | 1,767 | 15/04/1971
AREA OPERATIVA 08 | 16010190 | 16010190 | #N/A | ROSARIO EL [16010190] | CON | MET | PM | SUS | IDEAM | TACHIRA | NORTE DE SANTANDER | VILLA DEL ROSARIO | 7 | 51 | 0 | N | 7.85 | 72 | 30 | 0 | W | -72.5 | 430 | 15/11/1967 | 15/07/1977
AREA OPERATIVA 07 | 52010030 | 52010030 | #N/A | ROSARIO EL [5201003]0 | CON | MET | PM | ACT | IDEAM | PATIA | NARIÑO | EL ROSARIO | 1 | 44 | 22 | N | 1.7394 | 77 | 20 | 15 | W | -77.3375 | 1,700 | 15/04/1990
AREA OPERATIVA 07 | 52010040 | 52010040 | #N/A | ROSAS [52010040] | CON | MET | PM | ACT | IDEAM | ERMITA | CAUCA | ROSAS | 2 | 15 | 44.6 | N | 2.2624 | 76 | 44 | 15.9 | W | -76.7378 | 1,750 | 15/01/1952
AREA OPERATIVA 08 | 37037020 | 37037020 | #N/A | ROTAMBRIA [37037020] | CON | HID | LG | SUS | IDEAM | COBUGON | NORTE DE SANTANDER | TOLEDO | 7 | 1 | 0 | N | 7.0167 | 72 | 17 | 0 | W | -72.2833 | 650 | 15/09/1980 | 15/03/1993
AREA OPERATIVA 10 | 21180180 | 21180180 | #N/A | ROVIRA 1 [21180180] | CON | MET | PM | SUS | IDEAM | LUISA | TOLIMA | ROVIRA | 4 | 14 | 0 | N | 4.2333 | 75 | 15 | 0 | W | -75.25 | 950 | 15/10/1958 | 15/02/1972
AREA OPERATIVA 10 | 21180040 | 21180040 | #N/A | ROVIRA 2 [21180040] | CON | MET | PM | ACT | IDEAM | LUISA | TOLIMA | ROVIRA | 4 | 14 | 33 | N | 4.2425 | 75 | 14 | 33 | W | -75.2425 | 848 | 15/11/1971
AREA OPERATIVA 05 | 29065070 | 29065070 | #N/A | RUBI EL [29065070] | CON | MET | ME | SUS | IDEAM | QDA ORIHUECA | MAGDALENA | ZONA BANANERA | 10 | 51 | 0 | N | 10.85 | 74 | 11 | 0 | W | -74.1833 | 20 | 15/04/1977 | 15/02/1984
AREA OPERATIVA 05 | 29060550 | 29060550 | #N/A | RUBY EL [29060550] | CON | MET | PM | ACT | IDEAM | QDA ORIHUECA | MAGDALENA | ZONA BANANERA | 10 | 50 | 42.5 | N | 10.8451 | 74 | 11 | 17.6 | W | -74.1882 | 20 | 15/03/1984
AREA OPERATIVA 07 | 52057100 | 52057100 | #N/A | Rumichaca - Aut | AUT | HID | LG | ACT | IDEAM | GUAITARA | NARIÑO | IPIALES | 0 | 48 | 49.63 | N | 0.81379 | 77 | 39 | 43.12 |  | -77.662 | 2,582 | 15/11/2016
AREA OPERATIVA 02 | 13047010 | 13047010 | #N/A | RUSIA [13047010] | CON | HID | LM | SUS | IDEAM | LAGO RUSIA | CÓRDOBA | VALENCIA | 8 | 17 | 0 | N | 8.2833 | 76 | 16 | 0 | W | -76.2667 | 110 | 15/11/1989 | 15/01/1991
AREA OPERATIVA 08 | 23195120 | 23195120 | #N/A | SABANA DE TORRES | CON | MET | CO | SUS | IDEAM | LEBRIJA | SANTANDER | SABANA DE TORRES | 7 | 24 | 0 | N | 7.4 | 73 | 24 | 0 | W | -73.4 | 100 | 15/08/1966 | 15/08/1970
AREA OPERATIVA 08 | 23180070 | 23180070 | #N/A | SABANA DE TORRES | CON | MET | PM | ACT | IDEAM | QDA STOS GUTIERREZ | SANTANDER | SABANA DE TORRES | 7 | 23 | 24 | N | 7.39 | 73 | 29 | 22 | W | -73.4894 | 144 | 15/05/1968
AREA OPERATIVA 02 | 13070030 | 13070030 | #N/A | SABANA NUEVA | CON | MET | PM | SUS | IDEAM | SINU | CÓRDOBA | SAN PELAYO | 9 | 2 | 0 | N | 9.0333 | 75 | 50 | 0 | W | -75.8333 | 20 | 15/10/1973 | 15/06/2002
AREA OPERATIVA 02 | 13077010 | 13077010 | #N/A | SABANA NUEVA | CON | HID | LM | ACT | IDEAM | SINU | CÓRDOBA | SAN PELAYO | 9 | 1 | 56 | N | 9.0322 | 75 | 50 | 45 | W | -75.8458 | 9 | 15/02/1963
AREA OPERATIVA 02 | 13070280 | 13070280 | #N/A | SABANAL [13070280] | CON | MET | PM | ACT | IDEAM | SINU | CÓRDOBA | MONTERÍA | 8 | 47 | 19 | N | 8.7886 | 75 | 45 | 5 | W | -75.7514 | 10 | 15/06/1978
AREA OPERATIVA 01 | 26230020 | 26230020 | #N/A | SABANALARGA [26230020] | CON | MET | PM | SUS | IDEAM | CAUCA | ANTIOQUIA | SABANALARGA | 6 | 50 | 45.6 | N | 6.846 | 75 | 48 | 53.3 | W | -75.8148 | 1,000 | 15/01/1922 | 15/12/1966
AREA OPERATIVA 01 | 26230200 | 26230200 | #N/A | SABANALARGA [26230200] | CON | MET | PG | ACT | IDEAM | CAUCA | ANTIOQUIA | SABANALARGA | 6 | 50 | 45.6 | N | 6.846 | 75 | 48 | 53.3 | W | -75.8148 | 1,000 | 15/03/1975
AREA OPERATIVA 02 | 29040190 | 29040190 | #N/A | SABANALARGA [29040190] | CON | MET | PM | ACT | IDEAM | MAGDALENA | ATLÁNTICO | SABANALARGA | 10 | 38 | 12.2 | N | 10.6367 | 74 | 55 | 8 | W | -74.9189 | 100 | 15/03/1959
AREA OPERATIVA 02 | 29045030 | 29045030 | #N/A | SABANALARGA [29045030] | CON | MET | CO | SUS | IDEAM | MAGDALENA | ATLÁNTICO | SABANALARGA | 10 | 38 | 12.2 | N | 10.6367 | 74 | 55 | 8 | W | -74.9189 | 100 | 15/09/1931 | 15/12/1942
AREA OPERATIVA 02 | 29045000 | 29045000 | 197 | SABANALARGA AUTOMATICA | AUT | MET | CP | ACT | IDEAM | MAGDALENA | ATLÁNTICO | SABANALARGA | 10 | 38 | 12.2 | N | 10.6367 | 74 | 55 | 8 | W | -74.9189 | 100 | 05/05/2013
AREA OPERATIVA 05 | 15060050 | 15060050 | #N/A | SABANAS DE MANUELA | CON | MET | PM | ACT | IDEAM | AY LA MONTANA | LA GUAJIRA | DISTRACCIÓN | 10 | 57 | 10.8 | N | 10.953 | 73 | 2 | 52.7 | W | -73.048 | 420 | 15/08/1963
AREA OPERATIVA 02 | 29030380 | 29030380 | #N/A | SABANAS DE MUCACAL | CON | MET | PM | ACT | IDEAM | AY MUCACAL | SUCRE | SAN ONOFRE | 9 | 52 | 47.3 | N | 9.8798 | 75 | 23 | 19.3 | W | -75.3887 | 10 | 15/11/1963
AREA OPERATIVA 11 | 23065100 | 23065100 | #N/A | SABANETA [23065100] | CON | MET | CO | ACT | IDEAM | NEGRO | CUNDINAMARCA | SAN FRANCISCO | 4 | 54 | 6.3 | N | 4.9018 | 74 | 18 | 26.6 | W | -74.3074 | 2,475 | 15/08/1986
AREA OPERATIVA 02 | 13090010 | 13090010 | #N/A | SABANETICA [13090010] | CON | MET | PM | ACT | IDEAM | MAR CARIBE | SUCRE | SAN ONOFRE | 9 | 49 | 44 | N | 9.8289 | 75 | 25 | 58 | W | -75.4328 | 1 | 15/04/1974
AREA OPERATIVA 06 | 24010700 | 24010700 | #N/A | SABOYA LA GRANJA | CON | MET | PM | SUS | IDEAM | SUAREZ | BOYACÁ | SABOYÁ | 5 | 41 | 46.4 | N | 5.6962 | 73 | 45 | 32.4 | W | -73.759 | 2,550 | 15/03/1974 | 25/05/2009
AREA OPERATIVA 06 | 24015360 | 24015360 | #N/A | SABOYA LA GRANJA | CON | MET | CO | ACT | IDEAM | SUAREZ | BOYACÁ | SABOYÁ | 5 | 41 | 46.4 | N | 5.6962 | 73 | 45 | 32.4 | W | -73.759 | 2,550 | 25/05/2009
AREA OPERATIVA 02 | 25028140 | 25028140 | #N/A | SAGOC [25028140] | CON | HID | LM | SUS | IDEAM | CNO CHICAGUA | BOLÍVAR | PINILLOS | 8 | 56 | 0 | N | 8.9333 | 74 | 27 | 0 | W | -74.45 | 20 | 15/06/1976 | 15/07/1981
AREA OPERATIVA 02 | 25020140 | 25020140 | #N/A | SAHAGUN [25020140] | CON | MET | PM | ACT | IDEAM | AY CANOAS | CÓRDOBA | SAHAGÚN | 8 | 57 | 3 | N | 8.9508 | 75 | 27 | 7 | W | -75.4519 | 60 | 15/09/1958
AREA OPERATIVA 07 | 53060020 | 53060020 | #N/A | SAIJA [53060020] | CON | MET | PM | FSR | IDEAM | SAIJA | CAUCA | TIMBIQUÍ | 2 | 52 | 18.5 | N | 2.8718 | 77 | 37 | 18 | W | -77.6217 | 30 | 15/09/1966 | 15/05/2011
AREA OPERATIVA 02 | 13020040 | 13020040 | #N/A | SAIZA [13020040] | CON | MET | PM | SUS | IDEAM | VERDE | CÓRDOBA | TIERRALTA | 7 | 42 | 0 | N | 7.7 | 76 | 29 | 0 | W | -76.4833 | 287 | 15/06/1990 | 15/02/2002
AREA OPERATIVA 02 | 13025010 | 13025010 | #N/A | SAIZA [13025010] | CON | MET | CP | SUS | IDEAM | VERDE | CÓRDOBA | TIERRALTA | 7 | 42 | 0 | N | 7.7 | 76 | 29 | 0 | W | -76.4833 | 287 | 15/10/1974 | 15/02/1976
AREA OPERATIVA 01 | 29045150 | 29045150 | 198 | SAIZA AUTOMATICA | AUT | MET | CP | SUS | IDEAM | VERDE | CÓRDOBA | TIERRALTA | 7 | 44 | 45.7 | N | 7.746 | 76 | 25 | 57 | W | -76.4325 | 287 | 15/11/2002 | 10/08/2010
AREA OPERATIVA 07 | 52010080 | 52010080 | #N/A | SAJANDI [52010080] | CON | MET | PM | ACT | IDEAM | PATIA | CAUCA | PATÍA (El Bordo) | 2 | 11 | 13.6 | N | 2.1871 | 77 | 2 | 59 | W | -77.0497 | 750 | 15/01/1958
AREA OPERATIVA 07 | 52025040 | 52025040 | #N/A | SAJANDI [52025040] | CON | MET | CO | SUS | IDEAM | PATIA | CAUCA | PATÍA (El Bordo) | 2 | 5 | 0 | N | 2.0833 | 77 | 1 | 0 | W | -77.0167 | 730 | 15/06/1971 | 15/12/1974
AREA OPERATIVA 02 | 25021450 | 25021450 | #N/A | SAJONIA HDA [25021450] | CON | MET | PM | ACT | IDEAM | AY ARENA | CÓRDOBA | PUEBLO NUEVO | 8 | 29 | 23 | N | 8.4897 | 75 | 36 | 5 | W | -75.6014 | 100 | 15/01/1980
AREA OPERATIVA 02 | 25020600 | 25020600 | 284 | SAJONIA HDA AUTOM | AUT | MET | PM | ACT | IDEAM | AY ARENA | CÓRDOBA | PUEBLO NUEVO | 8 | 29 | 23 | N | 8.4897 | 75 | 36 | 5 | W | -75.6014 | 100 | 10/03/2014
AREA OPERATIVA 01 | 27015260 | 27015260 | #N/A | SALADA LA [27015260] | CON | MET | AM | ACT | IDEAM | MEDELLIN | ANTIOQUIA | CALDAS | 6 | 2 | 54.1 | N | 6.0484 | 75 | 37 | 28.8 | W | -75.6247 | 1,923 | 15/07/1984
AREA OPERATIVA 07 | 52010110 | 52010110 | #N/A | SALADITO [5201011] | CON | MET | PM | ACT | IDEAM | QDA EL SALADO | CAUCA | TIMBÍO | 2 | 20 | 4.5 | N | 2.3346 | 76 | 37 | 12.4 | W | -76.6201 | 1,820 | 15/11/1990
AREA OPERATIVA 07 | 52017050 | 52017050 | #N/A | SALADITO [52017050] | CON | HID | LG | SUS | IDEAM | QDA EL SALADO | CAUCA | TIMBÍO | 2 | 20 | 4.5 | N | 2.3346 | 76 | 37 | 12.4 | W | -76.6201 | 1,820 | 15/11/1990 | 26/02/2003
AREA OPERATIVA 04 | 21017040 | 21017040 | #N/A | SALADO BLANCO | AUT | HID | LG | ACT | IDEAM | MAGDALENA | HUILA | ELÍAS | 1 | 59 | 17.2 | N | 1.9881 | 76 | 0 | 43.3 | W | -76.012 | 1,070 | 15/04/1971
AREA OPERATIVA 09 | 54027030 | 54027030 | #N/A | SALADO EL [54027030] | CON | HID | LG | ACT | IDEAM | SAN JUAN | CHOCÓ | MEDIO SAN JUAN | 4 | 52 | 21.2 | N | 4.8726 | 76 | 51 | 52.2 | W | -76.8645 | 33 | 15/08/1973
AREA OPERATIVA 02 | 13075020 | 13075020 | #N/A | SALADO EL [13075020] | CON | MET | CO | ACT | IDEAM | AY AGUAS PRIETAS | CÓRDOBA | CIÉNAGA DE ORO | 8 | 54 | 50 | N | 8.9139 | 75 | 34 | 56 | W | -75.5822 | 40 | 15/10/1964
AREA OPERATIVA 08 | 23127080 | 23127080 | #N/A | SALADO EL [23127080] | CON | HID | LG | SUS | IDEAM | MINERO | SANTANDER | BOLIVAR | 6 | 5 | 0 | N | 6.0833 | 74 | 7 | 0 | W | -74.1167 | 200 | 15/08/1984 | 15/08/1987
AREA OPERATIVA 03 | 35020070 | 35020070 | #N/A | SALADOS LOS [35020070] | CON | MET | PM | SUS | IDEAM | CNO CHOCHO | META | PUERTO LÓPEZ | 4 | 7 | 0 | N | 4.1167 | 73 | 9 | 0 | W | -73.15 | 182 | 15/10/1967 | 15/06/1995
AREA OPERATIVA 07 | 52090010 | 52090010 | #N/A | SALAHONDA [52090010] | CON | MET | PM | ACT | IDEAM | PATIA | NARIÑO | FRANCISCO PIZARRO | 2 | 2 | 20 | N | 2.0389 | 78 | 39 | 30 | W | -78.6583 | 3 | 15/09/1983
AREA OPERATIVA 05 | 29050020 | 29050020 | #N/A | SALAMINA [29050020] | CON | MET | PM | ACT | IDEAM | MAGDALENA | MAGDALENA | SALAMINA | 10 | 29 | 15.1 | N | 10.4875 | 74 | 47 | 24 | W | -74.79 | 15 | 15/11/1984
AREA OPERATIVA 01 | 26160080 | 26160080 | #N/A | SALAMINA CONC BARC | CON | MET | PM | ACT | IDEAM | CHAMBERI | CALDAS | SALAMINA | 5 | 23 | 43.6 | N | 5.3954 | 75 | 29 | 21.5 | W | -75.4893 | 1,890 | 15/08/1970
AREA OPERATIVA 01 | 11120010 | 11120010 | #N/A | SALAQUI [11120010] | CON | MET | PM | SUS | IDEAM | SALAQUI | CHOCÓ | RIOSUCIO | 7 | 26 | 0 | N | 7.4333 | 77 | 17 | 0 | W | -77.2833 | 20 | 15/11/1974 | 15/11/1983
AREA OPERATIVA 08 | 16020390 | 16020390 | #N/A | SALAZAR [16020390] | CON | MET | PM | SUS | IDEAM | SALAZAR | NORTE DE SANTANDER | SALAZAR | 7 | 47 | 0 | N | 7.7833 | 72 | 48 | 0 | W | -72.8 | 870 | 15/01/1956 | 15/01/1973
AREA OPERATIVA 08 | 16025030 | 16025030 | #N/A | SALAZAR [16025030] | CON | MET | CP | ACT | IDEAM | SALAZAR | NORTE DE SANTANDER | SALAZAR | 7 | 46 | 28.5 | N | 7.7746 | 72 | 49 | 50 | W | -72.8306 | 860 | 15/03/1973
AREA OPERATIVA 09 | 26120160 | 26120160 | #N/A | SALENTO [26120160] | CON | MET | PM | ACT | IDEAM | QUINDIO | QUINDÍO | SALENTO | 4 | 38 | 10.6 | N | 4.6363 | 75 | 34 | 9 | W | -75.5692 | 26 | 15/11/1974
AREA OPERATIVA 10 | 21190300 | 21190300 | #N/A | SALERO EL [21190300] | CON | MET | PM | SUS | IDEAM | SUMAPAZ | TOLIMA | MELGAR | 4 | 14 | 4.3 | N | 4.2345 | 74 | 36 | 23.9 | W | -74.6066 | 650 | 15/11/1971 | 28/08/2014
AREA OPERATIVA 07 | 52067010 | 52067010 | 199 | SALI AUTOMATICA | AUT | HMT | LG | FSR | IDEAM | TELEMBI | NARIÑO | BARBACOAS | 1 | 41 | 7.7 | N | 1.6855 | 77 | 58 | 40.4 | W | -77.9779 | 80 | 15/11/1980
AREA OPERATIVA 02 | 29037680 | 29037680 | #N/A | SALIDA EMB GRANDE | CON | HID | LM | SUS | IDEAM | CANAL PRINCIPAL | BOLÍVAR | MARÍA LA BAJA | 9 | 53 | 0 | N | 9.8833 | 75 | 21 | 0 | W | -75.35 | 25 | 15/12/1981 | 15/08/2003
AREA OPERATIVA 02 | 29037420 | 29037420 | #N/A | SALIDA EMB MATUYA | CON | HID | LG | SUS | IDEAM | CANAL MATUYA | BOLÍVAR | MARÍA LA BAJA | 9 | 56 | 0 | N | 9.9333 | 75 | 18 | 0 | W | -75.3 | 37 | 15/01/1978 | 15/05/2002
AREA OPERATIVA 06 | 24017690 | 24017690 | #N/A | SALIDA EMBALSE | CON | HID | LM | SUS | IDEAM | GACHANECA | BOYACÁ | SAMACÁ | 5 | 27 | 0 | N | 5.45 | 73 | 32 | 0 | W | -73.5333 | 3,300 | 15/05/1979 | 15/06/1985
AREA OPERATIVA 07 | 52010150 | 52010150 | #N/A | SALINAS [5201015] | CON | MET | PM | ACT | IDEAM | TIMBIO | CAUCA | SOTARÁ (Paispamba) | 2 | 17 | 33.9 | N | 2.2927 | 76 | 35 | 20.3 | W | -76.589 | 2,450 | 15/06/1990
AREA OPERATIVA 03 | 35035030 | 35035030 | #N/A | SALINAS DE UPIN | CON | MET | CO | SUS | IDEAM | GUATIQUIA | META | RESTREPO | 4 | 18 | 0 | N | 4.3 | 73 | 34 | 0 | W | -73.5667 | 450 | 15/01/1960 | 15/01/1993
AREA OPERATIVA 03 | 35035110 | 35035110 | 200 | SALINAS DE UPIN | AUT | MET | AM | ACT | IDEAM | UPIN | META | RESTREPO | 4 | 16 | 25.9 | N | 4.2739 | 73 | 35 | 12.7 | W | -73.5869 | 690 | 23/03/2007
AREA OPERATIVA 11 | 21205870 | 21205870 | #N/A | SALITRE EL [21205870] | CON | MET | ME | ACT | IDEAM | BOJACA | CUNDINAMARCA | BOJACÁ | 4 | 44 | 20 | N | 4.7389 | 74 | 20 | 3.4 | W | -74.3343 | 2,570 | 15/09/1976
AREA OPERATIVA 06 | 35077070 | 35077070 | #N/A | SALITRE EL [35077070] | CON | HID | LM | SUS | IDEAM | SOMONDOCO | BOYACÁ | SOMONDOCO | 4 | 59 | 0 | N | 4.9833 | 73 | 29 | 0 | W | -73.4833 | 1,285 | 15/12/1974 | 15/06/1990
AREA OPERATIVA 05 | 25020270 | 25020270 | #N/A | SALOA [25020270] | CON | MET | PM | ACT | IDEAM | CGA. ZAPATOSA | CESAR | CHIMICHAGUA | 9 | 11 | 35.4 | N | 9.1932 | 73 | 43 | 52.7 | W | -73.7313 | 90 | 15/04/1963
AREA OPERATIVA 05 | 25027140 | 25027140 | #N/A | SALOA [25027140] | CON | HID | LM | ACT | IDEAM | MAGDALENA | CESAR | CHIMICHAGUA | 9 | 11 | 35.5 | N | 9.1932 | 73 | 43 | 57 | W | -73.7325 | 28 | 15/04/1963
AREA OPERATIVA 10 | 21255080 | 21255080 | #N/A | SALTO EL [21255080] | CON | MET | CP | ACT | IDEAM | MAGDALENA | TOLIMA | AMBALEMA | 4 | 47 | 1.5 | N | 4.7837 | 74 | 46 | 4.6 | W | -74.7679 | 1,139 | 15/11/1968
AREA OPERATIVA 02 | 25028320 | 25028320 | #N/A | SALTO EL [25028320] | CON | HID | LM | SUS | IDEAM | BZO MOMPOS | MAGDALENA | EL BANCO | 9 | 1 | 0 | N | 9.0167 | 74 | 0 | 0 | W | -74 | 27 | 15/07/1976 | 15/07/1981
AREA OPERATIVA 01 | 13017030 | 13017030 | #N/A | SALTO VIEJO [13017030] | CON | HID | LG | SUS | IDEAM | SINU | CÓRDOBA | TIERRALTA | 7 | 47 | 0 | N | 7.7833 | 76 | 14 | 0 | W | -76.2333 | 131 | 15/03/1974 | 15/12/1988
AREA OPERATIVA 09 | 26030150 | 26030150 | #N/A | SALVAJINA LA [26030150] | CON | MET | PM | ACT | IDEAM | CAUCA | CAUCA | SUÁREZ | 2 | 56 | 36 | N | 2.9433 | 76 | 42 | 25 | W | -76.7069 | 1,171 | 15/04/1972
AREA OPERATIVA 09 | 26027050 | 26027050 | #N/A | SALVAJINA LA [26027050] | CON | HID | LG | SUS | IDEAM | CAUCA | CAUCA | SUÁREZ | 2 | 57 | 0 | N | 2.95 | 76 | 42 | 0 | W | -76.7 | 1,070 | 15/10/1946 | 15/06/1982
AREA OPERATIVA 09 | 26035040 | 26035040 | #N/A | SALVAJINA LA [26035040] | CON | MET | CP | SUS | IDEAM | CAUCA | CAUCA | SUÁREZ | 2 | 57 | 0 | N | 2.95 | 76 | 42 | 0 | W | -76.7 | 1,130 | 15/04/1972 | 31/03/2008
AREA OPERATIVA 10 | 23055040 | 23055040 | #N/A | SAMANA [23055040] | CON | MET | CO | ACT | IDEAM | QDA NEGRA | CALDAS | SAMANÁ | 5 | 25 | 10 | N | 5.4194 | 74 | 59 | 57.2 | W | -74.9992 | 1,532 | 15/09/1974
AREA OPERATIVA 07 | 52050020 | 52050020 | #N/A | SAMANIEGO [52050020] | CON | MET | PM | ACT | IDEAM | PACUAL | NARIÑO | SAMANIEGO | 1 | 20 | 29.2 | N | 1.3414 | 77 | 35 | 29.1 | W | -77.5914 | 1,700 | 15/01/1958
AREA OPERATIVA 07 | 52050030 | 52050030 | #N/A | SAMANIEGO [52050030] | CON | MET | PM | ACT | IDEAM | PACUAL | NARIÑO | SAMANIEGO | 1 | 20 | 29.2 | N | 1.3414 | 77 | 35 | 29.1 | W | -77.5914 | 1,700 | 15/01/1958
AREA OPERATIVA 09 | 26145050 | 26145050 | #N/A | SAMARIA LA [26145050] | CON | MET | CO | SUS | IDEAM | RISARALDA | CALDAS | VITERBO | 5 | 3 | 0 | N | 5.05 | 75 | 53 | 0 | W | -75.8833 | 1,020 | 15/08/1973 | 15/01/1997
AREA OPERATIVA 08 | 23190550 | 23190550 | #N/A | SAMARKANDA [23190550] | CON | MET | PM | SUS | IDEAM | LEBRIJA | SANTANDER | RIONEGRO | 7 | 42 | 0 | N | 7.7 | 73 | 32 | 0 | W | -73.5333 | 100 | 15/11/1979 | 15/06/1980
AREA OPERATIVA 08 | 24055070 | 24055070 | 217 | SAN VICENTE DE CHUCURI | AUT | MET | AM | ACT | IDEAM | CHUCURI | SANTANDER | SAN VICENTE DE CHUCURÍ | 6 | 49 | 24.2 | N | 6.8234 | 73 | 28 | 19.4 | W | -73.4721 | 1,073 | 25/10/2004
AREA OPERATIVA 04 | 21030060 | 21030060 | #N/A | SAN ADOLFO [21030060] | CON | MET | PM | ACT | IDEAM | SUAZA | HUILA | ACEVEDO | 1 | 42 | 51.4 | N | 1.7143 | 76 | 1 | 19.5 | W | -76.0221 | 1,345 | 15/05/1964
AREA OPERATIVA 06 | 35087010 | 35087010 | #N/A | SAN AGUSTIN [35087010] | CON | HID | LG | ACT | IDEAM | LENGUPA | BOYACÁ | SANTA MARÍA | 4 | 51 | 33.9 | N | 4.8594 | 73 | 14 | 0.3 | W | -73.2334 | 416 | 15/03/1961
AREA OPERATIVA 04 | 21010070 | 21010070 | #N/A | SAN AGUSTIN [21010070] | CON | MET | PM | SUS | IDEAM | NARANJO | HUILA | SAN AGUSTÍN | 1 | 51 | 0 | N | 1.85 | 76 | 18 | 0 | W | -76.3 | 1,720 | 15/07/1966 | 15/08/1971
AREA OPERATIVA 10 | 21137080 | 21137080 | #N/A | SAN AGUSTIN [21137080] | CON | HID | LM | SUS | IDEAM | CHENCHE | TOLIMA | COYAIMA | 3 | 45 | 0 | N | 3.75 | 75 | 13 | 0 | W | -75.2167 | 370 | 15/11/1979 | 15/02/2002
AREA OPERATIVA 07 | 47040050 | 47040050 | #N/A | SAN AGUSTIN [47040050] | CON | MET | PM | ACT | IDEAM | PUTUMAYO | AMAZONAS | EL ENCANTO | 1 | 36 | 38.5 | S | -1.6107 | 73 | 29 | 5.4 | W | -73.4848 | 125 | 15/04/1986
AREA OPERATIVA 07 | 47047040 | 47047040 | #N/A | SAN AGUSTIN [47047040] | CON | HID | LM | ACT | IDEAM | PUTUMAYO | AMAZONAS | EL ENCANTO | 1 | 36 | 36.1 | S | -1.61 | 73 | 29 | 7.9 | W | -73.4855 | 125 | 15/04/1986
AREA OPERATIVA 04 | 21017020 | 21017020 | #N/A | SAN AGUSTIN AUTOM | CON | HID | LG | ACT | IDEAM | SOMBRERILLOS | HUILA | SAN AGUSTÍN | 1 | 52 | 13 | N | 1.8703 | 76 | 13 | 53.8 | W | -76.2316 | 1,233 | 15/04/1971
AREA OPERATIVA 08 | 23190500 | 23190500 | #N/A | SAN ALBERTO [23190500] | CON | MET | PM | ACT | IDEAM | QDA SAN ALBERTO | CESAR | SAN ALBERTO | 7 | 45 | 35 | N | 7.7597 | 73 | 23 | 18 | W | -73.3883 | 134 | 15/05/1971
AREA OPERATIVA 08 | 23197090 | 23197090 | #N/A | SAN ALBERTO [23197090] | CON | HID | LM | SUS | IDEAM | LEBRIJA | SANTANDER | LEBRIJA | 7 | 31 | 0 | N | 7.5167 | 73 | 31 | 0 | W | -73.5167 | 330 | 15/03/1967 | 15/11/1979
AREA OPERATIVA 08 | 23197080 | 23197080 | #N/A | SAN ALBERTO MIRA 6 | CON | HID | LM | SUS | IDEAM | LEBRIJA | SANTANDER | PUERTO WILCHES | 7 | 53 | 0 | N | 7.8833 | 73 | 42 | 0 | W | -73.7 | 70 | 15/01/1966 | 15/10/1979
AREA OPERATIVA 04 | 21147010 | 21147010 | #N/A | SAN ALFONSO [21147010] | CON | HID | LG | ACT | IDEAM | CABRERA | HUILA | VILLAVIEJA | 3 | 22 | 13.8 | N | 3.3705 | 75 | 6 | 51 | W | -75.1142 | 420 | 15/11/1963
AREA OPERATIVA 04 | 21140390 | 21140390 | #N/A | SAN ALFONSO [21140390] | CON | MET | PM | SUS | IDEAM | CABRERA | HUILA | VILLAVIEJA | 3 | 22 | 24.1 | N | 3.3734 | 75 | 6 | 36.4 | W | -75.1101 | 440 | 15/07/1966 | 15/09/1979
AREA OPERATIVA 04 | 21145040 | 21145040 | #N/A | SAN ALFONSO [21145040] | CON | MET | AM | ACT | IDEAM | CABRERA | HUILA | VILLAVIEJA | 3 | 22 | 24.1 | N | 3.3734 | 75 | 6 | 36.4 | W | -75.1101 | 440 | 15/11/1963
AREA OPERATIVA 11 | 17017020 | 17017020 | #N/A | SAN ANDRES [17017020] | CON | HID | LG | ACT | IDEAM | AY COVE | SAN ANDRÉS PROVIDENCIA | SAN ANDRÉS | 12 | 31 | 38.1 | N | 12.5273 | 81 | 43 | 34.4 | W | -81.7262 | 1 | 15/10/1991
AREA OPERATIVA 04 | 21050230 | 21050230 | #N/A | SAN ANDRES [21050230] | CON | MET | PM | ACT | IDEAM | ULLUCOS | CAUCA | INZÁ | 2 | 34 | 54.5 | N | 2.5818 | 76 | 2 | 48.5 | W | -76.0468 | 1,595 | 15/11/1975
AREA OPERATIVA 08 | 24030270 | 24030270 | #N/A | SAN ANDRES [24030270] | CON | MET | PM | ACT | IDEAM | GUACA | SANTANDER | SAN ANDRÉS | 6 | 49 | 48 | N | 6.83 | 72 | 50 | 39 | W | -72.8442 | 1,702 | 15/02/1956
AREA OPERATIVA 01 | 26230110 | 26230110 | #N/A | SAN ANDRES [26230110] | CON | MET | PM | ACT | IDEAM | SAN ANDRES | ANTIOQUIA | SAN ANDRÉS | 6 | 54 | 35.4 | N | 6.9098 | 75 | 40 | 11.5 | W | -75.6699 | 1,600 | 15/10/1970
AREA OPERATIVA 11 | 17019010 | 17019010 | 201 | SAN ANDRES AUTOMATICA | AUT | HID | MM | ACT | IDEAM | MAR CARIBE | SAN ANDRÉS PROVIDENCIA | SAN ANDRÉS | 12 | 33 | 22 | N | 12.5561 | 81 | 42 | 12.2 | W | -81.7034 | 1 | 15/12/1996
AREA OPERATIVA 05 | 28030220 | 28030220 | #N/A | SAN ANGEL [28030220] | CON | MET | PM | ACT | IDEAM | LOS CLAVOS | CESAR | VALLEDUPAR | 10 | 20 | 49.4 | N | 10.3471 | 73 | 26 | 38.9 | W | -73.4441 | 244 | 15/06/1983
AREA OPERATIVA 05 | 28040140 | 28040140 | #N/A | SAN ANGEL [28040140] | CON | MET | PM | ACT | IDEAM | AY TORRES | MAGDALENA | SABANAS DE SAN ANGEL | 10 | 1 | 59 | N | 10.0331 | 74 | 12 | 45.4 | W | -74.2126 | 140 | 15/01/1963
AREA OPERATIVA 02 | 13060010 | 13060010 | #N/A | SAN ANTERITO [13060010] | CON | MET | PM | ACT | IDEAM | AY AGUAVIVA | CÓRDOBA | MONTERÍA | 8 | 33 | 28 | N | 8.5578 | 75 | 51 | 40 | W | -75.8611 | 75 | 15/09/1973
AREA OPERATIVA 06 | 24030530 | 24030530 | #N/A | SAN ANTONIO [24030530] | CON | MET | PM | ACT | IDEAM | TUTA | BOYACÁ | TUTA | 5 | 41 | 55.4 | N | 5.6987 | 73 | 14 | 3.2 | W | -73.2342 | 2,580 | 15/04/1971
AREA OPERATIVA 02 | 13080010 | 13080010 | #N/A | SAN ANTONIO [13080010] | CON | MET | PM | ACT | IDEAM | SINU | CÓRDOBA | SAN PELAYO | 8 | 56 | 9.1 | N | 8.9359 | 75 | 57 | 12 | W | -75.9533 | 50 | 15/09/1965
AREA OPERATIVA 02 | 13080030 | 13080030 | #N/A | SAN ANTONIO [13080030] | CON | MET | PG | SUS | IDEAM | SINU | CÓRDOBA | SAN PELAYO | 8 | 56 | 0 | N | 8.9333 | 75 | 59 | 0 | W | -75.9833 | 50 | 15/09/1965 | 15/03/1971
AREA OPERATIVA 10 | 22060040 | 22060040 | #N/A | SAN ANTONIO [22060040] | CON | MET | PM | SUS | IDEAM | TETUAN | TOLIMA | SAN ANTONIO | 3 | 55 | 0 | N | 3.9167 | 75 | 29 | 0 | W | -75.4833 | 1,500 | 15/09/1959 | 15/01/1972
AREA OPERATIVA 02 | 25027180 | 25027180 | #N/A | SAN ANTONIO [25027180] | CON | HID | LG | ACT | IDEAM | SAN JORGE | BOLÍVAR | MAGANGUÉ | 9 | 2 | 21 | N | 9.0392 | 74 | 46 | 3.1 | W | -74.7675 | 17 | 15/04/1967
AREA OPERATIVA 09 | 26050050 | 26050050 | #N/A | SAN ANTONIO [26050050] | CON | MET | PM | SUS | IDEAM | CAUCA | VALLE DEL CAUCA | JAMUNDÍ | 3 | 14 | 0 | N | 3.2333 | 76 | 40 | 0 | W | -76.6667 | 1,600 | 15/06/1946 | 15/02/1972
AREA OPERATIVA 09 | 26110070 | 26110070 | #N/A | SAN ANTONIO [26110070] | CON | MET | PM | SUS | IDEAM | TORO | VALLE DEL CAUCA | TORO | 4 | 37 | 0 | N | 4.6167 | 76 | 4 | 0 | W | -76.0667 | 930 | 15/08/1967 | 15/03/2002
AREA OPERATIVA 09 | 26117060 | 26117060 | #N/A | SAN ANTONIO [26117060] | CON | HID | LM | SUS | IDEAM | TORO | VALLE DEL CAUCA | TORO | 4 | 34 | 0 | N | 4.5667 | 76 | 5 | 0 | W | -76.0833 | 915 | 15/01/1969 | 15/03/2002
AREA OPERATIVA 09 | 26157210 | 26157210 | #N/A | SAN ANTONIO [26157210] | CON | HID | LG | ACT | IDEAM | QDA SAN ANTONIO | CALDAS | VILLAMARIA | 4 | 53 | 11.8 | N | 4.8866 | 75 | 25 | 44.3 | W | -75.429 | 348 | 10/07/2008
AREA OPERATIVA 01 | 27011230 | 27011230 | #N/A | SAN ANTONIO [27011230] | CON | MET | PM | ACT | IDEAM | PORCE | ANTIOQUIA | YOLOMBÓ | 6 | 37 | 15 | N | 6.6208 | 75 | 9 | 6 | W | -75.1517 | 1,058 | 15/10/1999
AREA OPERATIVA 03 | 42070010 | 42070010 | #N/A | SAN ANTONIO [42070010] | CON | MET | PM | ACT | IDEAM | VAUPES | VAUPÉS | MITÚ | 1 | 12 | 42.7 | N | 1.2119 | 70 | 42 | 34.8 | W | -70.7097 | 185 | 15/04/1984
AREA OPERATIVA 03 | 42077010 | 42077010 | #N/A | SAN ANTONIO [42077010] | CON | HID | LM | ACT | IDEAM | VAUPES | VAUPÉS | MITÚ | 1 | 13 | 41.7 | N | 1.2283 | 70 | 43 | 36.1 | W | -70.7267 | 185 | 15/04/1984
AREA OPERATIVA 07 | 47010010 | 47010010 | #N/A | SAN ANTONIO [47010010] | CON | MET | PM | SUS | IDEAM | PUTUMAYO | PUTUMAYO | SAN FRANCISCO | 1 | 9 | 0 | N | 1.15 | 76 | 54 | 0 | W | -76.9 | 2,135 | 15/05/1964 | 15/03/2002
AREA OPERATIVA 07 | 47017060 | 47017060 | #N/A | SAN ANTONIO [47017060] | CON | HID | LM | SUS | IDEAM | SAN ANTONIO | PUTUMAYO | MOCOA | 1 | 8 | 0 | N | 1.1333 | 76 | 52 | 0 | W | -76.8667 | 2,105 | 15/10/1977 | 15/05/1980
AREA OPERATIVA 02 | 25020950 | 25020950 | #N/A | SAN ANTONIO ALERTA | CON | MET | PM | ACT | IDEAM | SAN JORGE | BOLÍVAR | MAGANGUÉ | 9 | 2 | 31 | N | 9.0419 | 74 | 46 | 16 | W | -74.7711 | 10 | 15/04/1974
AREA OPERATIVA 01 | 26197040 | 26197040 | #N/A | SAN ANTONIO BRASIL | CON | HID | LM | SUS | IDEAM | BOLIVAR | ANTIOQUIA | CIUDAD BOLÍVAR | 5 | 50 | 0 | N | 5.8333 | 75 | 57 | 0 | W | -75.95 | 820 | 15/09/1970 | 15/12/1972
AREA OPERATIVA 09 | 26155270 | 26155270 | #N/A | SAN ANTONIO CALDAS | AUS | MET | CO | ACT | IDEAM | QDA SAN ANTONIO | CALDAS | VILLAMARIA | 4 | 53 | 11.8 | N | 4.8866 | 75 | 25 | 44.3 | W | -75.429 | 348 | 10/07/2008
AREA OPERATIVA 04 | 21030110 | 21030110 | #N/A | SAN ANTONIO DEL PE | CON | MET | PM | ACT | IDEAM | SUAZA | HUILA | GARZÓN | 2 | 4 | 39.9 | N | 2.0777 | 75 | 40 | 55 | W | -75.6819 | 1,190 | 15/05/1980
AREA OPERATIVA 04 | 44050010 | 44050010 | #N/A | SAN ANTONIO GETUCH | CON | MET | PM | ACT | IDEAM | ORTEGUAZA | CAQUETÁ | MILÁN | 1 | 5 | 58.6 | N | 1.0996 | 75 | 24 | 1.2 | W | -75.4003 | 250 | 15/08/1984
AREA OPERATIVA 01 | 11057020 | 11057020 | #N/A | SAN ANTONIO PADUA | CON | HID | LM | ACT | IDEAM | ATRATO | ANTIOQUIA | VIGIA DEL FUERTE | 6 | 17 | 12 | N | 6.2867 | 76 | 45 | 42.5 | W | -76.7618 | 18 | 15/05/1973
AREA OPERATIVA 10 | 22065040 | 22065040 | #N/A | SAN ANTONIO QUINTA | CON | MET | CP | ACT | IDEAM | TETUAN | TOLIMA | SAN ANTONIO | 3 | 54 | 24.9 | N | 3.9069 | 75 | 29 | 17.1 | W | -75.4881 | 1,448 | 15/12/1971
AREA OPERATIVA 08 | 23195190 | 23195190 | 202 | SAN ANTONIO SANTANDER | AUT | MET | CP | SUS | IDEAM | FRIO | SANTANDER | FLORIDABLANCA | 7 | 5 | 58.3 | N | 7.0995 | 73 | 3 | 58.3 | W | -73.0662 | 1,480 | 15/01/1991 | 15/01/1991
AREA OPERATIVA 02 | 29030330 | 29030330 | #N/A | SAN BARRETO [29030330] | CON | MET | PM | SUS | IDEAM | CANAL DEL DIQUE | ATLÁNTICO | SANTA LUCÍA | 10 | 19 | 0 | N | 10.3167 | 74 | 58 | 0 | W | -74.9667 | 25 | 15/08/1974 | 15/12/1976
AREA OPERATIVA 02 | 29030280 | 29030280 | #N/A | SAN BASILIO [29030280] | CON | MET | PM | ACT | IDEAM | AY EL TORO | BOLÍVAR | MAHATES | 10 | 5 | 9 | N | 10.0858 | 75 | 12 | 1 | W | -75.2003 | 50 | 15/03/1969
AREA OPERATIVA 08 | 24017570 | 24017570 | #N/A | SAN BENITO [24017570] | AUT | HID | LG | ACT | IDEAM | SUAREZ | SANTANDER | SAN BENITO | 6 | 7 | 6 | N | 6.1183 | 73 | 29 | 36 | W | -73.4933 | 1,045 | 15/04/1974
AREA OPERATIVA 05 | 28020410 | 28020410 | #N/A | SAN BENITO [28020410] | CON | MET | PM | ACT | IDEAM | CHIRIAIMO | CESAR | SAN DIEGO | 10 | 11 | 3 | N | 10.1842 | 73 | 19 | 1.3 | W | -73.317 | 150 | 15/09/1972
AREA OPERATIVA 02 | 25020490 | 25020490 | #N/A | SAN BENITO A VILLA | CON | MET | PM | SUS | IDEAM | CGA. DE MACHADO | SUCRE | SAN BENITO ABAD | 8 | 56 | 0 | N | 8.9333 | 75 | 2 | 0 | W | -75.0333 | 40 | 15/11/1966 | 15/10/1973
AREA OPERATIVA 02 | 25025180 | 25025180 | #N/A | SAN BENITO ABAD | CON | MET | CO | ACT | IDEAM | CGA. DE MACHADO | SUCRE | SAN BENITO ABAD | 9 | 9 | 50 | N | 9.1639 | 75 | 2 | 41 | W | -75.0447 | 20 | 15/11/1973
AREA OPERATIVA 02 | 25025380 | 25025380 | 294 | SAN BENITO AUTOM | AUT | MET | ME | ACT | IDEAM | CGA. DE MACHADO | SUCRE | SAN BENITO ABAD | 9 | 9 | 50 | N | 9.1639 | 75 | 2 | 41 | W | -75.0447 | 20 | 14/11/2014
AREA OPERATIVA 02 | 13085030 | 13085030 | #N/A | SAN BERNARDO | CON | MET | CO | ACT | IDEAM | CNO CICARA | CÓRDOBA | SAN BERNARDO | 9 | 22 | 14.8 | N | 9.3708 | 75 | 56 | 57.5 | W | -75.9493 | 22 | 15/11/1964
AREA OPERATIVA 07 | 52045030 | 52045030 | #N/A | SAN BERNARDO | CON | MET | CO | ACT | IDEAM | JUANAMBU | NARIÑO | SAN BERNARDO | 1 | 32 | 19.4 | N | 1.5387 | 77 | 1 | 57.4 | W | -77.0326 | 2,190 | 15/09/1972
AREA OPERATIVA 08 | 37020020 | 37020020 | #N/A | SAN BERNARDO | CON | MET | PM | ACT | IDEAM | MARGUA | NORTE DE SANTANDER | TOLEDO | 7 | 13 | 36 | N | 7.2267 | 72 | 26 | 31 | W | -72.4419 | 1,045 | 15/10/1973
AREA OPERATIVA 02 | 13070090 | 13070090 | #N/A | SAN CARLOS [13070090] | CON | MET | PM | ACT | IDEAM | CNO AGUAS PRIETA | CÓRDOBA | SAN CARLOS | 8 | 47 | 26 | N | 8.7906 | 75 | 42 | 5 | W | -75.7014 | 60 | 15/01/1964
AREA OPERATIVA 02 | 13077120 | 13077120 | #N/A | SAN CARLOS [13077120] | CON | HID | LM | SUS | IDEAM | CNO AGUAS PRIETA | CÓRDOBA | SAN CARLOS | 8 | 48 | 0 | N | 8.8 | 75 | 42 | 0 | W | -75.7 | 10 | 15/09/1985 | 15/10/1991
AREA OPERATIVA 01 | 23080400 | 23080400 | #N/A | SAN CARLOS [23080400] | CON | MET | PM | SUS | IDEAM | SAN CARLOS | ANTIOQUIA | SAN CARLOS | 6 | 12 | 0 | N | 6.2 | 74 | 59 | 0 | W | -74.9833 | 1,060 | 15/08/1963 | 15/04/1965
AREA OPERATIVA 01 | 23080490 | 23080490 | #N/A | SAN CARLOS [23080490] | CON | MET | PG | SUS | IDEAM | SAN CARLOS | ANTIOQUIA | SAN CARLOS | 6 | 12 | 0 | N | 6.2 | 74 | 59 | 0 | W | -74.9833 | 1,060 | 15/02/1968 | 15/04/1992
AREA OPERATIVA 01 | 23085130 | 23085130 | #N/A | SAN CARLOS [23085130] | CON | MET | CO | SUS | IDEAM | SAN CARLOS | ANTIOQUIA | SAN CARLOS | 6 | 12 | 0 | N | 6.2 | 74 | 59 | 0 | W | -74.9833 | 1,060 | 15/05/1973 | 15/09/1980
AREA OPERATIVA 01 | 23085220 | 23085220 | #N/A | SAN CARLOS [23085220] | CON | MET | CP | ACT | IDEAM | SAMANA NORTE | ANTIOQUIA | SAN CARLOS | 6 | 9 | 27.6 | N | 6.1577 | 75 | 2 | 20.1 | W | -75.0389 | 1,113 | 15/05/1983
AREA OPERATIVA 03 | 35015030 | 35015030 | #N/A | SAN CARLOS GUAROA | CON | MET | CO | SUS | IDEAM | HUMADEA | META | SAN CARLOS DE GUAROA | 3 | 43 | 0 | N | 3.7167 | 73 | 15 | 0 | W | -73.25 | 230 | 15/02/1977 | 15/04/1992
AREA OPERATIVA 11 | 21206030 | 21206030 | #N/A | SAN CAYETANO [21206030] | CON | MET | ME | ACT | IDEAM | SUBACHOQUE | CUNDINAMARCA | SUBACHOQUE | 4 | 55 | 0.6 | N | 4.9168 | 74 | 10 | 54 | W | -74.1817 | 2,650 | 15/02/1977
AREA OPERATIVA 11 | 23120160 | 23120160 | #N/A | SAN CAYETANO [23120160] | CON | MET | PM | SUS | IDEAM | NEGRO | CUNDINAMARCA | SAN CAYETANO | 5 | 18 | 0 | N | 5.3 | 74 | 4 | 0 | W | -74.0667 | 2,200 | 15/12/1963 | 15/07/1974
AREA OPERATIVA 11 | 23125070 | 23125070 | #N/A | SAN CAYETANO [23125070] | CON | MET | CO | SUS | IDEAM | NEGRO | CUNDINAMARCA | SAN CAYETANO | 5 | 18 | 0 | N | 5.3 | 74 | 4 | 0 | W | -74.0667 | 2,200 | 15/09/1974 | 11/12/2008
AREA OPERATIVA 02 | 29030200 | 29030200 | #N/A | SAN CAYETANO [29030200] | CON | MET | PM | ACT | IDEAM | AY EL TORO | BOLÍVAR | SAN JUAN NEPOMUCENO | 10 | 5 | 59 | N | 10.0997 | 75 | 8 | 7 | W | -75.1353 | 70 | 15/12/1963
AREA OPERATIVA 11 | 23125170 | 23125170 | 204 | SAN CAYETANO AUTOM | AUT | MET | CP | ACT | IDEAM | MINERO | CUNDINAMARCA | SAN CAYETANO | 4 | 31 | 0.31 | N | 4.5168 | 74 | 5 | 17.6 | W | -74.0882 | 2,807 | 01/12/2004
AREA OPERATIVA 09 | 26140110 | 26140110 | #N/A | SAN CLEMENTE [26140110] | CON | MET | PM | ACT | IDEAM | GUATICA | RISARALDA | GUÁTICA | 5 | 19 | 4.3 | N | 5.3179 | 75 | 47 | 15.6 | W | -75.7877 | 2,173 | 15/08/1970
AREA OPERATIVA 02 | 13017040 | 13017040 | #N/A | SAN CONALITO [13017040] | CON | HID | LM | SUS | IDEAM | MANSO | CÓRDOBA | TIERRALTA | 7 | 41 | 0 | N | 7.6833 | 76 | 7 | 0 | W | -76.1167 | 100 | 15/06/1990 | 15/12/1998
AREA OPERATIVA 02 | 29030150 | 29030150 | #N/A | SAN CRISTOBAL | CON | MET | PG | ACT | IDEAM | AY MATUYA | BOLÍVAR | SAN JACINTO | 9 | 52 | 5 | N | 9.8681 | 75 | 15 | 1 | W | -75.2503 | 70 | 15/11/1963
AREA OPERATIVA 02 | 29057001 | 29057001 | 289 | SAN CRISTOBAL | AUT | HMT | LG | ACT | IDEAM |  | BOLÍVAR | SAN CRISTOBAL | 10 | 23 | 32.2 | N | 10.3923 | 75 | 3 | 41.2 | W | -75.0614 | 5 | 01/04/2014
AREA OPERATIVA 06 | 24035300 | 24035300 | #N/A | SAN CRISTOBAL | CON | MET | ME | SUS | IDEAM | QDA RAIBA | BOYACÁ | TOCA | 5 | 35 | 48.9 | N | 5.5969 | 73 | 11 | 15.8 | W | -73.1877 | 2,700 | 15/07/1971 | 28/08/2014
AREA OPERATIVA 02 | 29037770 | 29037770 | #N/A | SAN CRISTOBAL | CON | HID | LG | ACT | IDEAM | AY MATUYA | BOLÍVAR | SAN JACINTO | 9 | 53 | 10 | N | 9.8861 | 75 | 14 | 55 | W | -75.2486 | 35 | 15/06/1983
AREA OPERATIVA 08 | 23190580 | 23190580 | #N/A | SAN DANIEL HDA | CON | MET | PM | ACT | IDEAM | QDA LOS ANGELES | CESAR | RIO DE ORO | 8 | 5 | 19.5 | N | 8.0888 | 73 | 37 | 7.6 | W | -73.6188 | 75 | 15/11/1979
AREA OPERATIVA 05 | 28025030 | 28025030 | #N/A | SAN DIEGO [28025030] | CON | MET | CO | SUS | IDEAM | CHIRIAIMO | CESAR | LA PAZ | 10 | 21 | 0 | N | 10.35 | 73 | 11 | 0 | W | -73.1833 | 165 | 15/05/1964 | 15/05/1978
AREA OPERATIVA 02 | 29030050 | 29030050 | #N/A | SAN ESTANISLAO | CON | MET | PM | ACT | IDEAM | CANAL DEL DIQUE | BOLÍVAR | SAN ESTANISLAO | 10 | 24 | 14.8 | N | 10.4041 | 75 | 9 | 42.6 | W | -75.1618 | 20 | 15/08/1958
AREA OPERATIVA 08 | 16010330 | 16010330 | #N/A | SAN FAUSTINO [16010330] | CON | MET | PG | SUS | IDEAM | QDA FAUSTINERA | NORTE DE SANTANDER | CÚCUTA | 8 | 4 | 0 | N | 8.0667 | 72 | 25 | 0 | W | -72.4167 | 200 | 15/11/1983 | 15/04/2002
AREA OPERATIVA 08 | 16015050 | 16015050 | #N/A | SAN FAUSTINO [16015050] | CON | MET | CO | SUS | IDEAM | QDA FAUSTINERA | NORTE DE SANTANDER | CÚCUTA | 8 | 4 | 0 | N | 8.0667 | 72 | 25 | 0 | W | -72.4167 | 200 | 15/05/1968 | 15/11/1983
AREA OPERATIVA 11 | 17020030 | 17020030 | #N/A | SAN FELIPE [17020030] | CON | MET | PM | ACT | IDEAM | SAN FELIPE | SAN ANDRÉS PROVIDENCIA | SAN ANDRES Y PROVIDENCIA | 13 | 21 | 23.2 | N | 13.3564 | 81 | 23 | 29.2 | W | -81.3914 | 12 | 15/04/1973
AREA OPERATIVA 11 | 17027030 | 17027030 | #N/A | SAN FELIPE BOCATOM | CON | HID | LG | ACT | IDEAM | AY SAN FELIPE | SAN ANDRÉS PROVIDENCIA | SAN ANDRES Y PROVIDENCIA | 13 | 21 | 23.8 | N | 13.3566 | 81 | 23 | 20.1 | W | -81.3889 | 12 | 15/04/1973
AREA OPERATIVA 01 | 26185040 | 26185040 | #N/A | SAN FELIX [26185040] | CON | MET | CO | ACT | IDEAM | SAN FELIX | CALDAS | SALAMINA | 5 | 22 | 22.6 | N | 5.3729 | 75 | 22 | 31.2 | W | -75.3753 | 2,690 | 15/08/1970
AREA OPERATIVA 10 | 23077050 | 23077050 | #N/A | SAN FERNANDO P | CON | HID | LM | SUS | IDEAM | MAGDALENA | ANTIOQUIA | PUERTO TRIUNFO | 5 | 53 | 24 | N | 5.89 | 74 | 36 | 48 | W | -74.6133 | 145 | 15/10/1979 | 30/11/2009
AREA OPERATIVA 02 | 25028050 | 25028050 | #N/A | SAN FRANCISCO | CON | HID | LM | SUS | IDEAM | CNO LOBITA | BOLÍVAR | MOMPÓS | 9 | 11 | 0 | N | 9.1833 | 74 | 43 | 0 | W | -74.7167 | 17 | 15/09/1979 | 15/07/1981
AREA OPERATIVA 04 | 21120080 | 21120080 | #N/A | SAN FRANCISCO | CON | MET | PM | SUS | IDEAM | BACHE | HUILA | NEIVA | 3 | 5 | 0 | N | 3.0833 | 75 | 26 | 0 | W | -75.4333 | 825 | 15/08/1971 | 15/07/1989
AREA OPERATIVA 04 | 21125040 | 21125040 | #N/A | SAN FRANCISCO | CON | MET | CO | SUS | IDEAM | BACHE | HUILA | NEIVA | 3 | 5 | 0 | N | 3.0833 | 75 | 26 | 0 | W | -75.4333 | 825 | 15/04/1989 | 15/10/2000
AREA OPERATIVA 05 | 15060140 | 15060140 | #N/A | SAN FRANCISCO | CON | MET | PG | SUS | IDEAM | RANCHERIA | LA GUAJIRA | ALBANIA | 11 | 9 | 0 | N | 11.15 | 72 | 32 | 0 | W | -72.5333 | 115 | 15/05/1978 | 15/02/1996
AREA OPERATIVA 05 | 15067170 | 15067170 | #N/A | SAN FRANCISCO | AUT | HID | LG | ACT | IDEAM | RANCHERIA | LA GUAJIRA | BARRANCAS | 10 | 59 | 28.4 | N | 10.9912 | 72 | 45 | 21.9 | W | -72.7561 | 450 | 22/07/2008
AREA OPERATIVA 05 | 15070030 | 15070030 | #N/A | SAN FRANCISCO | CON | MET | PM | SUS | IDEAM | AY PUCHIPAHANA | LA GUAJIRA | URIBIA | 12 | 19 | 0 | N | 12.3167 | 71 | 30 | 0 | W | -71.5 | 25 | 15/09/1971 | 15/10/1979
AREA OPERATIVA 06 | 24037580 | 24037580 | #N/A | SAN FRANCISCO | CON | HID | LM | ACT | IDEAM | RIOGRANDE | BOYACÁ | TOCA | 5 | 34 | 46.7 | N | 5.5796 | 73 | 12 | 47.6 | W | -73.2132 | 2,700 | 15/03/1991
AREA OPERATIVA 07 | 47010090 | 47010090 | #N/A | SAN FRANCISCO | CON | MET | PM | ACT | IDEAM | PUTUMAYO | PUTUMAYO | SAN FRANCISCO | 1 | 10 | 44.2 | N | 1.1789 | 76 | 53 | 0.2 | W | -76.8834 | 2,140 | 15/09/1973
AREA OPERATIVA 11 | 21201080 | 21201080 | #N/A | SAN FRANCISCO | CON | MET | PM | SUS | IDEAM | TEUSACA | CUNDINAMARCA | SOPÓ | 4 | 54 | 0 | N | 4.9 | 73 | 57 | 0 | W | -73.95 | 2,570 | 15/07/1974 | 15/12/1979
AREA OPERATIVA 01 | 23085140 | 23085140 | #N/A | SAN FRANCISCO | CON | MET | CO | ACT | IDEAM | CALDERAS | ANTIOQUIA | SAN FRANCISCO | 5 | 57 | 49.7 | N | 5.9638 | 75 | 6 | 2.5 | W | -75.1007 | 1,325 | 15/06/1973
AREA OPERATIVA 02 | 25010100 | 25010100 | #N/A | SAN FRANCISCO | CON | MET | PM | ACT | IDEAM | QDA SAN ANDRES | CÓRDOBA | MONTELÍBANO | 8 | 7 | 45 | N | 8.1292 | 75 | 45 | 36 | W | -75.76 | 160 | 15/12/1973
AREA OPERATIVA 09 | 26110160 | 26110160 | #N/A | SAN FRANCISCO | CON | MET | PM | ACT | IDEAM | CAUCA | VALLE DEL CAUCA | TORO | 4 | 41 | 5.5 | N | 4.6849 | 76 | 2 | 8.6 | W | -76.0357 | 974 | 15/06/1971
AREA OPERATIVA 09 | 26157100 | 26157100 | #N/A | SAN GABRIEL [26157100] | CON | HID | LM | ACT | IDEAM | GUACAICA | CALDAS | MANIZALES | 5 | 7 | 9.5 | N | 5.1193 | 75 | 33 | 53 | W | -75.5647 | 1,173 | 15/07/1984
AREA OPERATIVA 05 | 28020420 | 28020420 | #N/A | SAN GABRIEL [28020420] | CON | MET | PM | ACT | IDEAM | CNO OLAYA | CESAR | SAN DIEGO | 9 | 50 | 40.6 | N | 9.8446 | 73 | 32 | 51.7 | W | -73.5477 | 70 | 15/09/1972
AREA OPERATIVA 08 | 16030060 | 16030060 | #N/A | SAN GIL [16030060] | CON | MET | PM | ACT | IDEAM | DANTA | NORTE DE SANTANDER | SARDINATA | 8 | 13 | 28 | N | 8.2244 | 72 | 51 | 29 | W | -72.8581 | 480 | 15/03/1973
AREA OPERATIVA 08 | 24027010 | 24027010 | #N/A | SAN GIL [24027010] | CON | HID | LG | ACT | IDEAM | FONCE | SANTANDER | SAN GIL | 6 | 32 | 48 | N | 6.5467 | 73 | 7 | 41 | W | -73.1281 | 1,113 | 15/04/1955
AREA OPERATIVA 04 | 46017010 | 46017010 | #N/A | SAN IGNACIO [46017010] | CON | HID | LG | ACT | IDEAM | CAGUAN | CAQUETÁ | SAN VICENTE DEL CAGUÁN | 2 | 6 | 43.8 | N | 2.1122 | 74 | 46 | 19.6 | W | -74.7721 | 670 | 15/12/1984
AREA OPERATIVA 08 | 23190310 | 23190310 | #N/A | SAN IGNACIO [23190310] | CON | MET | PM | SUS | IDEAM | LEBRIJA | SANTANDER | RIONEGRO | 7 | 14 | 0 | N | 7.2333 | 73 | 9 | 0 | W | -73.15 | 1,040 | 15/09/1967 | 15/09/1971
AREA OPERATIVA 03 | 32120010 | 32120010 | #N/A | SAN IGNACIO [32120010] | CON | MET | PM | ACT | IDEAM | SIARE | META | MAPIRIPÁN | 3 | 44 | 2.7 | N | 3.7341 | 72 | 22 | 11.2 | W | -72.3698 | 168 | 15/12/1983
AREA OPERATIVA 01 | 11035020 | 11035020 | #N/A | SAN ISIDRO [11035020] | CON | MET | PM | ACT | IDEAM | QUITO | CHOCÓ | RIO QUITO (Paimadó) | 5 | 37 | 34.2 | N | 5.6262 | 76 | 44 | 59 | W | -76.7497 | 53 | 15/03/1983
AREA OPERATIVA 09 | 26130180 | 26130180 | #N/A | SAN ISIDRO [26130180] | CON | MET | PM | ACT | IDEAM | CAUCA | RISARALDA | PEREIRA | 4 | 48 | 3.5 | N | 4.801 | 75 | 51 | 30 | W | -75.8583 | 1,196 | 15/09/1970
AREA OPERATIVA 05 | 29060280 | 29060280 | #N/A | SAN ISIDRO [29060280] | CON | MET | PM | ACT | IDEAM | FRIO | MAGDALENA | ZONA BANANERA | 10 | 54 | 3 | N | 10.9008 | 74 | 13 | 14.2 | W | -74.2206 | 25 | 15/01/1967
AREA OPERATIVA 01 | 11037010 | 11037010 | #N/A | SAN ISIDRO [11037010] | CON | HID | LM | SUS | IDEAM | QUITO | CHOCÓ | RIO QUITO (Paimadó) | 5 | 37 | 34.5 | N | 5.6263 | 76 | 44 | 59 | W | -76.7497 | 30 | 15/05/1967 | 21/09/2005
AREA OPERATIVA 11 | 21201610 | 21201610 | #N/A | SAN ISIDRO [21201610] | CON | MET | PM | ACT | IDEAM | BOGOTA | CUNDINAMARCA | GUASCA | 4 | 51 | 1.04 | N | 4.8503 | 73 | 53 | 26.6 | W | -73.8907 | 2,698 | 15/05/1987
AREA OPERATIVA 01 | 27010830 | 27010830 | #N/A | SAN ISIDRO [27010830] | CON | MET | PM | ACT | IDEAM | GRANDE | ANTIOQUIA | ENTRERRIOS | 6 | 33 | 47.6 | N | 6.5632 | 75 | 30 | 56.7 | W | -75.5157 | 2,320 | 15/08/1970
AREA OPERATIVA 01 | 25027950 | 25027950 | #N/A | SAN JACINTO [25027950] | CON | HID | LM | SUS | IDEAM | CAUCA | BOLÍVAR | SAN JACINTO DEL CAUCA | 8 | 15 | 0 | N | 8.25 | 74 | 43 | 0 | W | -74.7167 | 35 | 15/04/1975 | 15/05/2002
AREA OPERATIVA 02 | 25028060 | 25028060 | #N/A | SAN JAVIER [25028060] | CON | HID | LM | SUS | IDEAM | CNO CHICAGUA | BOLÍVAR | MOMPÓS | 9 | 10 | 0 | N | 9.1667 | 74 | 40 | 0 | W | -74.6667 | 17 | 15/07/1976 | 15/07/1981
AREA OPERATIVA 08 | 16027001 | 16027001 | 205 | SAN JAVIER-PTE ZUL | AUT | HMT | LG | ACT | IDEAM | ZULIA | NORTE DE SANTANDER | SAN CAYETANO | 7 | 50 | 2 | N | 7.8339 | 72 | 39 | 1 | W | -72.6503 | 270 | 15/07/1958
AREA OPERATIVA 06 | 24030200 | 24030200 | #N/A | SAN JOAQUIN [24030200] | CON | MET | PM | ACT | IDEAM | ONZAGA | SANTANDER | SAN JOAQUÍN | 6 | 25 | 35.1 | N | 6.4264 | 72 | 52 | 25.8 | W | -72.8738 | 2,000 | 15/02/1958
AREA OPERATIVA 07 | 47030030 | 47030030 | #N/A | SAN JOAQUIN [47030030] | CON | MET | PM | ACT | IDEAM | PUTUMAYO | PUTUMAYO | PUERTO LEGUÍZAMO | 0 | 20 | 17.2 | N | 0.33811 | 76 | 4 | 41.7 | W | -76.0782 | 195 | 15/03/1986
AREA OPERATIVA 08 | 16020270 | 16020270 | #N/A | SAN JOAQUIN [16020270] | CON | MET | PM | SUS | IDEAM | QDA MOTILONA | NORTE DE SANTANDER | CÚCUTA | 8 | 12 | 0 | N | 8.2 | 72 | 30 | 0 | W | -72.5 | 110 | 15/06/1971 | 15/04/2002
AREA OPERATIVA 07 | 47037020 | 47037020 | #N/A | SAN JOAQUIN [4703702] | CON | HID | LM | SUS | IDEAM | PUTUMAYO | PUTUMAYO | PUERTO LEGUÍZAMO | 0 | 20 | 17.2 | N | 0.33811 | 76 | 4 | 41.7 | W | -76.0782 | 195 | 15/03/1986 | 04/10/2010
AREA OPERATIVA 11 | 21206710 | 21206710 | #N/A | SAN JOAQUIN AUTOMATICA | AUT | MET | CP | ACT | IDEAM | BOGOTA | CUNDINAMARCA | LA MESA | 4 | 38 | 0 | N | 4.6333 | 74 | 31 | 0 | W | -74.5167 | 757 | 01/06/2005
AREA OPERATIVA 03 | 35260080 | 35260080 | #N/A | SAN JORGE [35260080] | CON | MET | PM | ACT | IDEAM | META | VICHADA | LA PRIMAVERA | 6 | 0 | 37.1 | N | 6.0103 | 69 | 50 | 38 | W | -69.8439 | 89 | 15/06/1983
AREA OPERATIVA 03 | 35267090 | 35267090 | #N/A | SAN JORGE [35267090] | CON | HID | LM | SUS | IDEAM | META | VICHADA | LA PRIMAVERA | 6 | 0 | 37 | N | 6.0103 | 69 | 50 | 40.2 | W | -69.8445 | 75 | 15/02/1983 | 20/09/2013
AREA OPERATIVA 11 | 21205720 | 21205720 | #N/A | SAN JORGE GJA [21205720] | CON | MET | CO | ACT | IDEAM | SOACHA | CUNDINAMARCA | SOACHA | 4 | 30 | 20.7 | N | 4.5057 | 74 | 11 | 21.4 | W | -74.1893 | 2,900 | 15/04/1960
AREA OPERATIVA 02 | 29030140 | 29030140 | #N/A | SAN JOSE [29030140] | CON | MET | PM | ACT | IDEAM | CGA. GUAJARO | ATLÁNTICO | LURUACO | 10 | 26 | 22 | N | 10.4394 | 75 | 6 | 30 | W | -75.1083 | 20 | 15/10/1987
AREA OPERATIVA 06 | 35077100 | 35077100 | #N/A | SAN JOSE [35077100] | CON | HID | LG | ACT | IDEAM | TEATINOS | BOYACÁ | SAMACÁ | 5 | 25 | 43.1 | N | 5.4286 | 73 | 31 | 41.8 | W | -73.5283 | 2,950 | 15/05/1988
AREA OPERATIVA 06 | 35190070 | 35190070 | #N/A | SAN JOSE [35190070] | CON | MET | PM | ACT | IDEAM | UNETE | CASANARE | AGUAZUL | 5 | 5 | 30.9 | N | 5.0919 | 72 | 27 | 30.9 | W | -72.4586 | 190 | 15/11/1974
AREA OPERATIVA 04 | 21115060 | 21115060 | #N/A | SAN JOSE [21115060] | CON | MET | CO | ACT | IDEAM | MAGDALENA | HUILA | VILLAVIEJA | 3 | 19 | 45.2 | N | 3.3292 | 75 | 11 | 2.6 | W | -75.1841 | 400 | 15/10/1963
AREA OPERATIVA 11 | 21206640 | 21206640 | #N/A | SAN JOSE [21206640] | CON | MET | CO | SUS | IDEAM | TUNJUELITO | BOGOTA D.C. | BOGOTA D.C. | 4 | 30 | 5.6 | N | 4.5016 | 74 | 7 | 9.5 | W | -74.1193 | 2,700 | 15/11/2001 | 10/05/2011
AREA OPERATIVA 10 | 21245150 | 21245150 | #N/A | SAN JOSE [21245150] | CON | MET | ME | SUS | IDEAM | TOTARE | TOLIMA | SANTA ISABEL | 4 | 43 | 0 | N | 4.7167 | 75 | 4 | 0 | W | -75.0667 | 2,000 | 15/10/1981 | 15/12/1986
AREA OPERATIVA 03 | 35170010 | 35170010 | #N/A | SAN JOSE [35170010] | CON | MET | PM | SUS | IDEAM | META | META | PUERTO GAITÁN | 4 | 51 | 0 | N | 4.85 | 71 | 10 | 0 | W | -71.1667 | 122 | 15/12/1983 | 15/01/1990
AREA OPERATIVA 03 | 35177030 | 35177030 | #N/A | SAN JOSE [35177030] | CON | HID | LG | SUS | IDEAM | META | META | PUERTO GAITÁN | 4 | 51 | 0 | N | 4.85 | 71 | 10 | 0 | W | -71.1667 | 122 | 15/12/1982 | 15/11/1984
AREA OPERATIVA 03 | 38010010 | 38010010 | #N/A | SAN JOSE [38010010] | CON | MET | PM | SUS | IDEAM | ORINOCO | VICHADA | PUERTO CARREÑO | 6 | 3 | 0 | N | 6.05 | 67 | 28 | 0 | W | -67.4667 | 57 | 15/06/1983 | 15/09/1983
AREA OPERATIVA 03 | 38017020 | 38017020 | #N/A | SAN JOSE [38017020] | CON | HID | LM | SUS | IDEAM | ORINOCO | VICHADA | PUERTO CARREÑO | 6 | 3 | 0 | N | 6.05 | 67 | 28 | 0 | W | -67.4667 | 57 | 15/02/1983 | 15/09/1983
AREA OPERATIVA 09 | 54025030 | 54025030 | #N/A | SAN JOSE [54025030] | CON | MET | CO | SUS | IDEAM | CONDOTO | CHOCÓ | CONDOTO | 5 | 6 | 0 | N | 5.1 | 76 | 36 | 0 | W | -76.6 | 65 | 15/09/1969 | 15/02/1973
AREA OPERATIVA 01 | 12010160 | 12010160 | #N/A | SAN JOSE APARTADO | CON | MET | PG | SUS | IDEAM | APARTADO | ANTIOQUIA | APARTADÓ | 7 | 52 | 0 | N | 7.8667 | 76 | 36 | 0 | W | -76.6 | 100 | 15/08/1984 | 15/12/1997
AREA OPERATIVA 10 | 22050060 | 22050060 | #N/A | SAN JOSE D HERMOSA | CON | MET | PG | ACT | IDEAM | AMOYA | TOLIMA | CHAPARRAL | 3 | 54 | 12.7 | N | 3.9035 | 75 | 41 | 35.4 | W | -75.6932 | 2,015 | 15/03/1973
AREA OPERATIVA 05 | 28025040 | 28025040 | #N/A | SAN JOSE D ORIENTE | CON | MET | CO | SUS | IDEAM | CHIRIAIMO | CESAR | LA PAZ | 10 | 21 | 0 | N | 10.35 | 73 | 3 | 0 | W | -73.05 | 850 | 15/08/1975 | 15/05/1998
AREA OPERATIVA 04 | 44040010 | 44040010 | #N/A | SAN JOSE DE FRAGUA | CON | MET | PM | SUS | IDEAM | FRAGUA | CAQUETÁ | SAN JOSÉ DEL FRAGUA | 1 | 21 | 0 | N | 1.35 | 75 | 58 | 0 | W | -75.9667 | 560 | 15/06/1968 | 15/01/1973
AREA OPERATIVA 04 | 44045010 | 44045010 | #N/A | SAN JOSE DE FRAGUA | CON | MET | CO | ACT | IDEAM | FRAGUA | CAQUETÁ | SAN JOSÉ DEL FRAGUA | 1 | 19 | 30.5 | N | 1.3251 | 75 | 57 | 41.4 | W | -75.9615 | 320 | 15/10/1972
AREA OPERATIVA 04 | 21010050 | 21010050 | #N/A | SAN JOSE DE ISNOS | CON | MET | PM | ACT | IDEAM | QDA NEGRA | HUILA | ISNOS | 1 | 55 | 53.7 | N | 1.9316 | 76 | 12 | 53.7 | W | -76.2149 | 1,720 | 15/06/1960
AREA OPERATIVA 07 | 53020020 | 53020020 | #N/A | SAN JOSE DE TAPAJE | CON | MET | PM | ACT | IDEAM | TAPAJE | NARIÑO | MAGÜÍ (Payán) | 2 | 4 | 45.4 | N | 2.0793 | 78 | 6 | 46.3 | W | -78.1129 | 80 | 15/09/1983
AREA OPERATIVA 03 | 32105080 | 32105080 | 206 | SAN JOSE DEL GUAVIARE | AUT | MET | AM | ACT | IDEAM | GUAVIARE | GUAVIARE | SAN JOSÉ DEL GUAVIARE | 2 | 33 | 10.9 | N | 2.553 | 72 | 38 | 49.5 | W | -72.6471 | 165 | 26/09/2008
AREA OPERATIVA 03 | 32105070 | 32105070 | #N/A | SAN JOSE GUAVIARE | CON | MET | CO | ACT | IDEAM | GUAVIARE | GUAVIARE | SAN JOSÉ DEL GUAVIARE | 2 | 33 | 10.9 | N | 2.553 | 72 | 38 | 49.5 | W | -72.6471 | 165 | 15/11/1983
AREA OPERATIVA 03 | 32107030 | 32107030 | #N/A | SAN JOSE GUAVIARE | CON | HID | LM | ACT | IDEAM | GUAVIARE | GUAVIARE | SAN JOSÉ DEL GUAVIARE | 2 | 34 | 24.4 | N | 2.5734 | 72 | 38 | 16.5 | W | -72.6379 | 172 | 15/04/1988
AREA OPERATIVA 04 | 21080110 | 21080110 | #N/A | SAN JOSE HDA [21080110] | CON | MET | PG | ACT | IDEAM | YAGUARA | HUILA | TESALIA | 2 | 34 | 43.3 | N | 2.5787 | 75 | 43 | 7.2 | W | -75.7187 | 1,000 | 15/06/1983
AREA OPERATIVA 09 | 54025010 | 54025010 | #N/A | SAN JOSE PALMAR | CON | MET | CO | ACT | IDEAM | INGARA | CHOCÓ | SAN JOSÉ DEL PALMAR | 4 | 53 | 53.1 | N | 4.8981 | 76 | 13 | 56.5 | W | -76.2324 | 111 | 15/09/1973
AREA OPERATIVA 10 | 23050230 | 23050230 | #N/A | SAN JOSE PENSILVAN | CON | MET | PM | ACT | IDEAM | TENERIFE | CALDAS | PENSILVANIA | 5 | 22 | 27.5 | N | 5.3743 | 75 | 8 | 57 | W | -75.1492 | 2,016 | 15/08/1974
AREA OPERATIVA 09 | 21050320 | 21050320 | #N/A | SAN JUAN [21050320] | CON | MET | PM | ACT | IDEAM | BEDON | CAUCA | PURACÉ (Coconuco) | 2 | 20 | 36.4 | N | 2.3434 | 76 | 18 | 30.3 | W | -76.3084 | 3,253 | 15/12/2000
AREA OPERATIVA 09 | 21057120 | 21057120 | #N/A | SAN JUAN [21057120] | CON | HID | LM | ACT | IDEAM | BEDON | CAUCA | PURACÉ (Coconuco) | 2 | 21 | 6.8 | N | 2.3519 | 76 | 18 | 47 | W | -76.3131 | 3,271 | 15/12/2000
AREA OPERATIVA 08 | 16030100 | 16030100 | #N/A | SAN JUAN [16030100] | CON | MET | PM | ACT | IDEAM | AGUABLANCA | NORTE DE SANTANDER | VILLA CARO | 8 | 1 | 31 | N | 8.0253 | 73 | 1 | 7 | W | -73.0186 | 2,240 | 15/10/1973
AREA OPERATIVA 11 | 21190270 | 21190270 | #N/A | SAN JUAN [21190270] | CON | MET | PM | ACT | IDEAM | SAN JUAN | BOGOTA D.C. | BOGOTA D.C. | 4 | 1 | 51.7 | N | 4.031 | 74 | 18 | 40.2 | W | -74.3112 | 2,900 | 15/06/1972
AREA OPERATIVA 05 | 29060290 | 29060290 | #N/A | SAN JUAN [29060290] | CON | MET | PM | SUS | IDEAM | SEVILLA | MAGDALENA | ZONA BANANERA | 10 | 46 | 0 | N | 10.7667 | 74 | 10 | 0 | W | -74.1667 | 25 | 15/05/1975 | 15/02/2002
AREA OPERATIVA 08 | 23090100 | 23090100 | #N/A | SAN JUAN BEDUTH | CON | MET | PG | SUS | IDEAM | PESCADO | ANTIOQUIA | PUERTO BERRÍO | 6 | 36 | 0 | N | 6.6 | 74 | 27 | 0 | W | -74.45 | 150 | 15/08/1984 | 15/03/2002
AREA OPERATIVA 10 | 21230070 | 21230070 | #N/A | SAN JUAN D RIOSECO | CON | MET | PM | ACT | IDEAM | SECO | CUNDINAMARCA | SAN JUAN DE RIOSECO | 4 | 51 | 4.6 | N | 4.8513 | 74 | 37 | 22.2 | W | -74.6228 | 1,364 | 15/12/1974
AREA OPERATIVA 03 | 32070100 | 32070100 | #N/A | SAN JUAN DE ARAMA | CON | MET | PM | ACT | IDEAM | GUEJAR | META | SAN JUAN DE ARAMA | 3 | 22 | 30.3 | N | 3.3751 | 73 | 53 | 31 | W | -73.8919 | 410 | 15/12/1983
AREA OPERATIVA 10 | 21240030 | 21240030 | #N/A | SAN JUAN DE CHINA | CON | MET | PM | ACT | IDEAM | LA CHINA | TOLIMA | IBAGUÉ | 4 | 32 | 32.8 | N | 4.5424 | 75 | 4 | 31.4 | W | -75.0754 | 1,980 | 15/11/1986
AREA OPERATIVA 07 | 53070070 | 53070070 | #N/A | SAN JUAN DE MICAY | CON | MET | PM | SUS | IDEAM | MICAY | CAUCA | EL TAMBO | 2 | 39 | 0 | N | 2.65 | 77 | 17 | 0 | W | -77.2833 | 550 | 15/10/1987 | 15/12/1987
AREA OPERATIVA 02 | 12030010 | 12030010 | #N/A | SAN JUAN DE URABA | CON | MET | PM | ACT | IDEAM | SAN JUAN D URABA | ANTIOQUIA | SAN JUAN DE URABÁ | 8 | 45 | 18.8 | N | 8.7552 | 76 | 31 | 59 | W | -76.5331 | 4 | 15/04/1972
AREA OPERATIVA 05 | 28010290 | 28010290 | #N/A | SAN JUAN DEL CESAR | CON | MET | PM | ACT | IDEAM | CESAR | LA GUAJIRA | SAN JUAN DEL CESAR | 10 | 45 | 8.4 | N | 10.7523 | 73 | 0 | 11.5 | W | -73.0032 | 300 | 15/06/1971
AREA OPERATIVA 07 | 51027060 | 51027060 | 207 | SAN JUAN MIRA AUTOM | AUT | HMT | LG | ACT | IDEAM | MIRA | NARIÑO | TUMACO | 1 | 25 | 26 | N | 1.4239 | 78 | 40 | 13 | W | -78.6703 | 2 | 15/12/1980
AREA OPERATIVA 01 | 27037030 | 27037030 | 208 | SAN JUAN NECHI AUTOM | AUT | HMT | LG | ACT | IDEAM | NECHI | ANTIOQUIA | ZARAGOZA | 7 | 28 | 30 | N | 7.475 | 74 | 55 | 15 | W | -74.9208 | 180 | 15/05/1976
AREA OPERATIVA 04 | 21140100 | 21140100 | #N/A | SAN JUANITO [21140100] | CON | MET | PM | ACT | IDEAM | CABRERA | HUILA | VILLAVIEJA | 3 | 25 | 22.8 | N | 3.423 | 75 | 6 | 16.7 | W | -75.1046 | 368 | 15/07/1969
AREA OPERATIVA 03 | 35050020 | 35050020 | #N/A | SAN JUANITO [35050020] | CON | MET | PM | ACT | IDEAM | HUMEA | CUNDINAMARCA | MEDINA | 4 | 25 | 23.6 | N | 4.4232 | 73 | 23 | 45.5 | W | -73.396 | 426 | 15/07/1968
AREA OPERATIVA 05 | 15015060 | 15015060 | #N/A | SAN LORENZO [15015060] | CON | MET | CP | ACT | IDEAM | PIEDRA | MAGDALENA | SANTA MARTA | 11 | 6 | 39.9 | N | 11.1111 | 74 | 3 | 16.9 | W | -74.0547 | 2,200 | 15/01/1969
AREA OPERATIVA 06 | 24035210 | 24035210 | #N/A | SAN LORENZO [24035210] | CON | MET | ME | SUS | IDEAM | SURBA | BOYACÁ | DUITAMA | 5 | 47 | 0 | N | 5.7833 | 73 | 5 | 0 | W | -73.0833 | 2,532 | 15/10/1967 | 15/09/1977
AREA OPERATIVA 06 | 35230010 | 35230010 | #N/A | SAN LUIS PALENQUE | CON | MET | PM | ACT | IDEAM | PAUTO | CASANARE | SAN LUIS DE PALENQUE | 5 | 25 | 13.8 | N | 5.4205 | 71 | 43 | 41 | W | -71.7281 | 170 | 15/11/1974
AREA OPERATIVA 04 | 21050220 | 21050220 | #N/A | SAN LUIS [21050220] | CON | MET | PM | ACT | IDEAM | PAEZ | CAUCA | PÁEZ (Belalcázar) | 2 | 33 | 57.2 | N | 2.5659 | 75 | 55 | 40.4 | W | -75.9279 | 1,462 | 15/11/1975
AREA OPERATIVA 04 | 21130040 | 21130040 | #N/A | SAN LUIS [21130040] | CON | MET | PM | ACT | IDEAM | CHIQUILA | HUILA | NEIVA | 3 | 4 | 50.3 | N | 3.0806 | 75 | 29 | 4.8 | W | -75.4847 | 1,140 | 15/08/1971
AREA OPERATIVA 06 | 24037380 | 24037380 | #N/A | SAN LUIS [24037380] | CON | HID | LM | ACT | IDEAM | NEVADO | BOYACÁ | GUICÁN | 6 | 27 | 34.8 | N | 6.4597 | 72 | 25 | 51.1 | W | -72.4309 | 2,550 | 15/06/1974
AREA OPERATIVA 02 | 25021370 | 25021370 | #N/A | SAN LUIS [25021370] | CON | MET | PM | ACT | IDEAM | CNO MOJANA | SUCRE | SUCRE | 8 | 52 | 54 | N | 8.8817 | 74 | 42 | 29 | W | -74.7081 | 20 | 15/07/1976
AREA OPERATIVA 03 | 32060030 | 32060030 | #N/A | SAN LUIS CUBARRAL | CON | MET | PM | ACT | IDEAM | ARIARI | META | CUBARRAL | 3 | 47 | 26.6 | N | 3.7907 | 73 | 50 | 34 | W | -73.8428 | 600 | 15/01/1969
AREA OPERATIVA 06 | 35080070 | 35080070 | #N/A | SAN LUIS DE GACENO | CON | MET | PM | ACT | IDEAM | LENGUPA | BOYACÁ | SAN LUIS DE GACENO | 4 | 49 | 11.2 | N | 4.8198 | 73 | 10 | 11.5 | W | -73.1699 | 400 | 15/12/1975
AREA OPERATIVA 04 | 21037020 | 21037020 | #N/A | SAN MARCOS [21037020] | CON | HID | LM | ACT | IDEAM | SUAZA | HUILA | ACEVEDO | 1 | 45 | 8.2 | N | 1.7523 | 75 | 56 | 43.5 | W | -75.9454 | 1,291 | 15/04/1971
AREA OPERATIVA 02 | 25027220 | 25027220 | #N/A | SAN MARCOS [25027220] | CON | HID | LM | ACT | IDEAM | CGA. SAN MARCOS | SUCRE | SAN MARCOS | 8 | 39 | 17 | N | 8.6547 | 75 | 7 | 53 | W | -75.1314 | 22 | 15/03/1968
AREA OPERATIVA 09 | 26105150 | 26105150 | #N/A | SAN MARCOS [26105150] | CON | MET | CO | ACT | IDEAM | PAILA | VALLE DEL CAUCA | BUGALAGRANDE | 4 | 14 | 20.1 | N | 4.2389 | 76 | 1 | 59 | W | -76.0331 | 111 | 15/09/1971
AREA OPERATIVA 02 | 25020060 | 25020060 | #N/A | SAN MARCOS [25020060] | CON | MET | PM | SUS | IDEAM | CGA. LA CRUZ | SUCRE | SAN MARCOS | 8 | 38 | 0 | N | 8.6333 | 75 | 8 | 0 | W | -75.1333 | 60 | 15/10/1931 | 15/01/1945
AREA OPERATIVA 02 | 25020160 | 25020160 | #N/A | SAN MARCOS [25020160] | CON | MET | PM | SUS | IDEAM | CGA. LA CRUZ | SUCRE | SAN MARCOS | 8 | 38 | 0 | N | 8.6333 | 75 | 8 | 0 | W | -75.1333 | 60 | 15/05/1959 | 15/10/1973
AREA OPERATIVA 02 | 25027750 | 25027750 | #N/A | SAN MARCOS AUTOM | AUT | HMT | LG | ACT | IDEAM | CGA. SAN MARCOS | SUCRE | SAN MARCOS | 8 | 39 | 17 | N | 8.6547 | 75 | 7 | 53 | W | -75.1314 | 22 | 29/10/2013
AREA OPERATIVA 02 | 25025340 | 25025340 | 209 | SAN MARCOS AUTOMATICA | AUT | MET | CP | ACT | IDEAM | SAN JORGE | SUCRE | SAN MARCOS | 8 | 35 | 48.6 | N | 8.5968 | 75 | 8 | 33.7 | W | -75.1427 | 31 | 07/10/2005
AREA OPERATIVA 03 | 35010090 | 35010090 | #N/A | SAN MARTIN [35010090] | CON | MET | PM | ACT | IDEAM | CNO CAMOA | META | SAN MARTÍN | 3 | 45 | 1 | N | 3.7503 | 73 | 42 | 3 | W | -73.7008 | 420 | 15/08/1978
AREA OPERATIVA 03 | 35010220 | 35010220 | #N/A | SAN MARTIN [35010220] | CON | MET | PM | SUS | IDEAM | CNO CAMOA | META | SAN MARTÍN | 3 | 43 | 0 | N | 3.7167 | 73 | 42 | 0 | W | -73.7 | 540 | 15/01/1960 | 15/02/1970
AREA OPERATIVA 10 | 23050100 | 23050100 | #N/A | SAN MIGUEL [23050100] | CON | MET | PM | ACT | IDEAM | LA MIEL | ANTIOQUIA | SONSÓN | 5 | 43 | 50.7 | N | 5.7308 | 74 | 43 | 33.9 | W | -74.7261 | 1,751 | 15/01/1980
AREA OPERATIVA 07 | 47020010 | 47020010 | #N/A | SAN MIGUEL [47020010] | CON | MET | PM | ACT | IDEAM | SAN MIGUEL | PUTUMAYO | SAN MIGUEL (La Dorada) | 0 | 16 | 45.4 | N | 0.27928 | 76 | 55 | 38.1 | W | -76.9273 | 500 | 15/04/1981
AREA OPERATIVA 02 | 25028310 | 25028310 | #N/A | SAN MIGUEL [25028310] | CON | HID | LM | SUS | IDEAM | BZO DE LOBA | MAGDALENA | EL BANCO | 9 | 0 | 0 | N | 9 | 73 | 59 | 0 | W | -73.9833 | 27 | 15/06/1978 | 15/07/1981
AREA OPERATIVA 06 | 35227010 | 35227010 | #N/A | SAN MIGUEL [35227010] | CON | HID | LM | SUS | IDEAM | CNO BUTAQUITO | CASANARE | OROCUÉ | 4 | 50 | 0 | N | 4.8333 | 71 | 26 | 0 | W | -71.4333 | 132 | 15/04/1978 | 15/11/1981
AREA OPERATIVA 10 | 23057140 | 23057140 | 210 | SAN MIGUEL AUTOM | AUT | HID | LG | ACT | IDEAM | LA MIEL | ANTIOQUIA | SONSÓN | 5 | 43 | 51.7 | N | 5.731 | 74 | 43 | 33 | W | -74.7258 | 176 | 15/08/1974
AREA OPERATIVA 02 | 13090020 | 13090020 | #N/A | SAN ONOFRE [13090020] | CON | MET | PM | ACT | IDEAM | AY CASCAJO | SUCRE | SAN ONOFRE | 9 | 45 | 15 | N | 9.7542 | 75 | 32 | 17 | W | -75.5381 | 55 | 15/05/1959
AREA OPERATIVA 05 | 15017050 | 15017050 | #N/A | SAN P. ALEJANDRINO | CON | HID | LM | SUS | IDEAM | MANZANARES | MAGDALENA | SANTA MARTA | 11 | 14 | 0 | N | 11.2333 | 74 | 11 | 0 | W | -74.1833 | 20 | 15/10/1972 | 15/07/1987
AREA OPERATIVA 08 | 23187170 | 23187170 | #N/A | SAN PABLITO [23187170] | CON | HID | LM | SUS | IDEAM | MAGDALENA | BOLÍVAR | CANTAGALLO | 7 | 23 | 0 | N | 7.3833 | 73 | 55 | 0 | W | -73.9167 | 62 | 15/05/1979 | 15/09/1979
AREA OPERATIVA 11 | 23060160 | 23060160 | #N/A | SAN PABLO [23060160] | CON | MET | PM | ACT | IDEAM | QDA PITA | CUNDINAMARCA | CAPARRAPÍ | 5 | 29 | 6.3 | N | 5.4851 | 74 | 27 | 44.7 | W | -74.4624 | 1,200 | 15/09/1974
AREA OPERATIVA 01 | 27010840 | 27010840 | #N/A | SAN PABLO [27010840] | CON | MET | PM | ACT | IDEAM | GRANDE | ANTIOQUIA | SANTA ROSA DE OSOS | 6 | 36 | 7.2 | N | 6.602 | 75 | 14 | 47.5 | W | -75.2465 | 1,900 | 15/10/1970
AREA OPERATIVA 02 | 29035110 | 29035110 | #N/A | SAN PABLO [29035110] | CON | MET | CO | ACT | IDEAM | AY HONDO | BOLÍVAR | MARÍA LA BAJA | 10 | 2 | 35.4 | N | 10.0432 | 75 | 15 | 31 | W | -75.2586 | 20 | 15/10/1963
AREA OPERATIVA 05 | 29060070 | 29060070 | #N/A | SAN PABLO [29060070] | CON | MET | PM | ACT | IDEAM | SEVILLA | MAGDALENA | CIÉNAGA | 10 | 48 | 29.5 | N | 10.8082 | 74 | 1 | 36.5 | W | -74.0268 | 800 | 15/08/1960
AREA OPERATIVA 05 | 29067030 | 29067030 | #N/A | SAN PABLO [29067030] | CON | HID | LG | SUS | IDEAM | SEVILLA | MAGDALENA | CIÉNAGA | 10 | 49 | 0 | N | 10.8167 | 74 | 2 | 0 | W | -74.0333 | 900 | 15/08/1960 | 15/04/1975
AREA OPERATIVA 07 | 47010100 | 47010100 | #N/A | SAN PABLO [47010100] | CON | MET | PM | SUS | IDEAM | PUTUMAYO | PUTUMAYO | SIBUNDOY | 1 | 10 | 0 | N | 1.1667 | 76 | 56 | 0 | W | -76.9333 | 2,065 | 15/05/1974 | 15/03/2002
AREA OPERATIVA 06 | 23125160 | 23125160 | 212 | SAN PABLO DE BORBUR | AUT | MET | CP | ACT | IDEAM | MINERO | BOYACÁ | SAN PABLO DE BORBUR | 5 | 38 | 49.3 | N | 5.647 | 74 | 4 | 16.7 | W | -74.0713 | 742 | 14/12/2004
AREA OPERATIVA 08 | 23207040 | 23207040 | 213 | SAN PABLO RIO MAGDALENA | AUT | HMT | LG | ACT | IDEAM | MAGDALENA | BOLÍVAR | SAN PABLO | 7 | 28 | 49.2 | N | 7.4803 | 73 | 55 | 6.8 | W | -73.9186 | 62 | 15/07/1977
AREA OPERATIVA 10 | 21167060 | 21167060 | 211 | SAN PABLO TOLIMA | AUT | HMT | LG | ACT | IDEAM | CUINDE | TOLIMA | VILLARRICA | 3 | 55 | 36 | N | 3.9267 | 74 | 39 | 25 | W | -74.6569 | 744 | 15/04/1971
AREA OPERATIVA 02 | 29040310 | 29040310 | #N/A | SAN PEDRITO ALERTA | CON | MET | PM | ACT | IDEAM | MAGDALENA | ATLÁNTICO | SUAN | 10 | 16 | 40.4 | N | 10.2779 | 74 | 55 | 12.8 | W | -74.9202 | 8 | 15/09/1978
AREA OPERATIVA 02 | 29047070 | 29047070 | 214 | SAN PEDRITO AUTOMATICA | AUT | HMT | LG | ACT | IDEAM | MAGDALENA | ATLÁNTICO | SUAN | 10 | 16 | 5.6 | N | 10.2682 | 74 | 54 | 28.3 | W | -74.9079 | 8 | 15/05/1978
AREA OPERATIVA 10 | 22050070 | 22050070 | #N/A | SAN PEDRO [22050070] | CON | MET | PM | ACT | IDEAM | SALDANA | TOLIMA | ATACO | 3 | 25 | 35 | N | 3.4264 | 75 | 29 | 14.8 | W | -75.4874 | 1,679 | 15/07/1973
AREA OPERATIVA 09 | 26100740 | 26100740 | #N/A | SAN PEDRO [26100740] | CON | MET | PM | ACT | IDEAM | CAUCA | VALLE DEL CAUCA | LA VICTORIA | 4 | 30 | 56.3 | N | 4.5156 | 76 | 2 | 26 | W | -76.0406 | 949 | 15/10/1969
AREA OPERATIVA 01 | 12037050 | 12037050 | #N/A | SAN PEDRO [12037050] | CON | HID | LM | SUS | IDEAM | QDA AGUAS CLARAS | ANTIOQUIA | SAN PEDRO DE URABÁ | 8 | 16 | 40.1 | N | 8.2778 | 76 | 23 | 28.7 | W | -76.3913 | 137 | 15/06/1980 | 20/10/2010
AREA OPERATIVA 04 | 21130070 | 21130070 | #N/A | SAN PEDRO [21130070] | CON | MET | PM | SUS | IDEAM | CHIQUILLA | HUILA | AIPE | 3 | 15 | 0 | N | 3.25 | 75 | 27 | 0 | W | -75.45 | 850 | 15/09/1971 | 15/04/1995
AREA OPERATIVA 11 | 21201250 | 21201250 | #N/A | SAN PEDRO [21201250] | CON | MET | PM | SUS | IDEAM | TEUSACA | CUNDINAMARCA | SOPÓ | 4 | 52 | 17.9 | N | 4.8716 | 73 | 58 | 0 | W | -73.9667 | 2,560 | 15/06/1980 | 15/02/2013
AREA OPERATIVA 06 | 24030550 | 24030550 | #N/A | SAN PEDRO [24030550] | CON | MET | PM | SUS | IDEAM | TOCA | BOYACÁ | TOCA | 5 | 34 | 0 | N | 5.5667 | 73 | 12 | 0 | W | -73.2 | 2,675 | 15/04/1971 | 15/09/1998
AREA OPERATIVA 02 | 25020770 | 25020770 | #N/A | SAN PEDRO [25020770] | CON | MET | PM | ACT | IDEAM | AY MANCOMOJAN | SUCRE | SAN PEDRO | 9 | 24 | 11 | N | 9.4031 | 75 | 3 | 10 | W | -75.0528 | 200 | 15/11/1973
AREA OPERATIVA 07 | 52057050 | 52057050 | #N/A | SAN PEDRO [5205705] | CON | HID | LG | ACT | IDEAM | GUAITARA | NARIÑO | EL TAMBO | 1 | 22 | 58.8 | N | 1.383 | 77 | 28 | 56.2 | W | -77.4823 | 850 | 15/02/1980
AREA OPERATIVA 05 | 15010250 | 15010250 | #N/A | SAN PEDRO ALEJANDR | CON | MET | PM | SUS | IDEAM | GUACHACA | MAGDALENA | SANTA MARTA | 11 | 14 | 0 | N | 11.2333 | 74 | 11 | 0 | W | -74.1833 | 20 | 15/05/1964 | 15/09/1971
AREA OPERATIVA 02 | 25020440 | 25020440 | 291 | SAN PEDRO AUTOM | AUT | MET | PM | ACT | IDEAM |  | SUCRE | SAN PEDRO | 9 | 24 | 5.9 | N | 9.4016 | 75 | 0 | 59 | W | -75.0164 | 114 | 10/03/2014
AREA OPERATIVA 02 | 25017020 | 25017020 | 215 | SAN PEDRO AUTOM | AUT | HID | LG | ACT | IDEAM | SAN PEDRO | CÓRDOBA | PUERTO LIBERTADOR | 7 | 51 | 14 | N | 7.8539 | 75 | 42 | 35 | W | -75.7097 | 50 | 15/05/1989
AREA OPERATIVA 05 | 29065050 | 29065050 | #N/A | SAN PEDRO D LA SIE | CON | MET | CO | SUS | IDEAM | FRIO | MAGDALENA | CIÉNAGA | 10 | 54 | 0 | N | 10.9 | 74 | 3 | 0 | W | -74.05 | 1,400 | 15/04/1970 | 15/08/1980
AREA OPERATIVA 08 | 24010770 | 24010770 | #N/A | SAN PEDRO HDA | CON | MET | PM | SUS | IDEAM | SUAREZ | SANTANDER | SUAITA | 6 | 7 | 0 | N | 6.1167 | 73 | 27 | 0 | W | -73.45 | 1,400 | 15/11/1979 | 15/03/2002
AREA OPERATIVA 06 | 24010830 | 24010830 | #N/A | SAN PEDRO IGUAQUE | CON | MET | PG | ACT | IDEAM | CHULO | BOYACÁ | CHÍQUIZA | 5 | 38 | 24 | N | 5.64 | 73 | 27 | 1.6 | W | -73.4504 | 2,985 | 15/08/1980
AREA OPERATIVA 08 | 23190560 | 23190560 | #N/A | SAN RAFAEL [23190560] | CON | MET | PM | ACT | IDEAM | LEBRIJA | SANTANDER | SABANA DE TORRES | 7 | 34 | 28 | N | 7.5744 | 73 | 33 | 35 | W | -73.5597 | 84 | 15/12/1976
AREA OPERATIVA 08 | 23197370 | 23197370 | #N/A | SAN RAFAEL [23197370] | CON | HID | LM | ACT | IDEAM | LEBRIJA | SANTANDER | SABANA DE TORRES | 7 | 34 | 41 | N | 7.5781 | 73 | 33 | 38 | W | -73.5606 | 78 | 15/10/1974
AREA OPERATIVA 06 | 24037190 | 24037190 | #N/A | SAN RAFAEL [24037190] | CON | HID | LG | ACT | IDEAM | CHICAMOCHA | BOYACÁ | DUITAMA | 5 | 48 | 27.4 | N | 5.8076 | 73 | 0 | 49.7 | W | -73.0138 | 2,500 | 15/02/1972
AREA OPERATIVA 05 | 29060540 | 29060540 | #N/A | SAN RAFAEL [29060540] | CON | MET | PM | ACT | IDEAM | MAGDALENA | MAGDALENA | REMOLINO | 10 | 35 | 26.2 | N | 10.5906 | 74 | 38 | 49.2 | W | -74.647 | 10 | 15/07/1982
AREA OPERATIVA 04 | 21085030 | 21085030 | #N/A | SAN RAFAEL [21085030] | CON | MET | CO | ACT | IDEAM | PEDERNAL | HUILA | TERUEL | 2 | 45 | 37.6 | N | 2.7604 | 75 | 34 | 57.8 | W | -75.5827 | 1,030 | 15/09/1984
AREA OPERATIVA 10 | 21185050 | 21185050 | #N/A | SAN RAFAEL [21185050] | CON | MET | CO | SUS | IDEAM | MAGDALENA | TOLIMA | FLANDES | 4 | 17 | 0 | N | 4.2833 | 74 | 48 | 0 | W | -74.8 | 300 | 15/01/1964 | 15/07/1969
AREA OPERATIVA 10 | 22010020 | 22010020 | #N/A | SAN RAFAEL [22010020] | CON | MET | PM | SUS | IDEAM | AMAMICHU | TOLIMA | RIOBLANCO | 3 | 32 | 0 | N | 3.5333 | 75 | 44 | 0 | W | -75.7333 | 1,990 | 15/07/1973 | 15/12/1980
AREA OPERATIVA 06 | 24035180 | 24035180 | #N/A | SAN RAFAEL [24035180] | CON | MET | CO | SUS | IDEAM | CHICAMOCHA | BOYACÁ | TIBASOSA | 5 | 47 | 0 | N | 5.7833 | 72 | 59 | 0 | W | -72.9833 | 2,548 | 15/05/1969 | 15/08/2003
AREA OPERATIVA 06 | 24037090 | 24037090 | #N/A | SAN RAFAEL [24037090] | CON | HID | LM | ACT | IDEAM | CHULO | BOYACÁ | TUTA | 5 | 42 | 30.2 | N | 5.7084 | 73 | 14 | 31.8 | W | -73.2422 | 2,500 | 15/01/1964
AREA OPERATIVA 06 | 24037430 | 24037430 | #N/A | SAN RAFAEL [24037430] | CON | HID | LM | SUS | IDEAM | CANAL PRINCIPAL | BOYACÁ | TIBASOSA | 5 | 47 | 0 | N | 5.7833 | 73 | 0 | 0 | W | -73 | 2,480 | 15/01/1972 | 15/02/2002
AREA OPERATIVA 06 | 35070510 | 35070510 | #N/A | SAN RAFAEL [35070510] | CON | MET | PG | SUS | IDEAM | BATA | BOYACÁ | ALMEIDA | 4 | 52 | 0 | N | 4.8667 | 73 | 23 | 0 | W | -73.3833 | 1,730 | 15/07/1982 | 15/04/1985
AREA OPERATIVA 07 | 47057010 | 47057010 | #N/A | SAN RAFAEL [47057010] | CON | HID | LM | ACT | IDEAM | CARA PARANA | AMAZONAS | EL ENCANTO | 1 | 41 | 19.2 | S | -1.6887 | 73 | 14 | 23.1 | W | -73.2398 | 125 | 15/04/1986
AREA OPERATIVA 08 | 23197070 | 23197070 | #N/A | SAN RAFAEL MIRA 8 | CON | HID | LM | SUS | IDEAM | LEBRIJA | SANTANDER | SABANA DE TORRES | 7 | 36 | 0 | N | 7.6 | 73 | 37 | 0 | W | -73.6167 | 70 | 15/10/1965 | 15/12/1979
AREA OPERATIVA 09 | 21057020 | 21057020 | #N/A | SAN RAFAEL-LAGUNA | CON | HID | LM | SUS | IDEAM | BEDON | CAUCA | PURACÉ (Coconuco) | 2 | 19 | 0 | N | 2.3167 | 76 | 15 | 0 | W | -76.25 | 3,300 | 15/04/1970 | 15/12/2000
AREA OPERATIVA 09 | 26135160 | 26135160 | #N/A | SAN REMO [26135160] | CON | MET | CO | ACT | IDEAM | SAN EUGENIO | RISARALDA | SANTA ROSA DE CABAL | 4 | 50 | 30 | N | 4.8417 | 75 | 34 | 47.9 | W | -75.58 | 1,947 | 15/07/1981
AREA OPERATIVA 01 | 23080760 | 23080760 | #N/A | SAN ROQUE [23080760] | CON | MET | PM | ACT | IDEAM | QDA GUACAS | ANTIOQUIA | SAN ROQUE | 6 | 29 | 15 | N | 6.4875 | 75 | 1 | 1.2 | W | -75.017 | 820 | 15/05/1975
AREA OPERATIVA 02 | 25027320 | 25027320 | #N/A | SAN ROQUE [25027320] | CON | HID | LM | ACT | IDEAM | MAGDALENA(MOMPOX) | MAGDALENA | EL BANCO | 9 | 4 | 18.8 | N | 9.0719 | 74 | 9 | 26.8 | W | -74.1574 | 24 | 15/09/1972
AREA OPERATIVA 02 | 25021380 | 25021380 | #N/A | SAN ROQUE ALERTAS | CON | MET | PM | ACT | IDEAM | BZO MOMPOS | MAGDALENA | EL BANCO | 9 | 4 | 18 | N | 9.0717 | 74 | 9 | 12 | W | -74.1533 | 24 | 15/05/1980
AREA OPERATIVA 06 | 36020040 | 36020040 | #N/A | SAN SALVADOR | CON | MET | PM | SUS | IDEAM | CASANARE | CASANARE | HATO COROZAL | 6 | 14 | 0 | N | 6.2333 | 71 | 37 | 0 | W | -71.6167 | 172 | 15/02/1984 | 15/08/2003
AREA OPERATIVA 06 | 36027040 | 36027040 | #N/A | SAN SALVADOR | CON | HID | LM | SUS | IDEAM | CASANARE | CASANARE | HATO COROZAL | 6 | 14 | 0 | N | 6.2333 | 71 | 37 | 0 | W | -71.6167 | 172 | 15/02/1984 | 15/02/2002
AREA OPERATIVA 02 | 25020900 | 25020900 | #N/A | SAN SEBASTIAN | CON | MET | PM | ACT | IDEAM | BZO MOMPOS | MAGDALENA | SAN SEBASTIÁN DE | 9 | 14 | 2 | N | 9.2339 | 74 | 21 | 21 | W | -74.3558 | 65 | 15/01/1974
AREA OPERATIVA 05 | 29060090 | 29060090 | #N/A | SAN SEBASTIAN DE | CON | MET | PM | ACT | IDEAM | FUNDACION | CESAR | PUEBLO BELLO | 10 | 33 | 47.9 | N | 10.5633 | 73 | 36 | 13.7 | W | -73.6038 | 2,000 | 15/05/1968
AREA OPERATIVA 10 | 21210250 | 21210250 | #N/A | SAN VICENTE [21210250] | CON | MET | PG | SUS | IDEAM | COMBEIMA | TOLIMA | IBAGUÉ | 4 | 32 | 24.5 | N | 4.5401 | 75 | 18 | 52.3 | W | -75.3145 | 1,750 | 30/08/2005 | 04/06/2010
AREA OPERATIVA 04 | 21050160 | 21050160 | #N/A | SAN VICENTE [21050160] | CON | MET | PM | ACT | IDEAM | LA PLATA | HUILA | LA PLATA | 2 | 19 | 1.4 | N | 2.3171 | 76 | 0 | 36.5 | W | -76.0101 | 1,745 | 15/11/1975
AREA OPERATIVA 08 | 24050060 | 24050060 | #N/A | SAN VICENTE [24050060] | CON | MET | PM | ACT | IDEAM | CHUCURI | SANTANDER | SAN VICENTE DE CHUCURÍ | 6 | 52 | 22 | N | 6.8728 | 73 | 24 | 39 | W | -73.4108 | 721 | 15/04/1958
AREA OPERATIVA 04 | 46015010 | 46015010 | #N/A | SAN VICENTE CAGUAN | CON | MET | CP | ACT | IDEAM | CAGUAN | CAQUETÁ | SAN VICENTE DEL CAGUÁN | 2 | 3 | 46.8 | N | 2.063 | 74 | 45 | 45.7 | W | -74.7627 | 300 | 15/01/1963
AREA OPERATIVA 04 | 46015030 | 46015030 | 216 | SAN VICENTE DEL CAGUAN | AUT | MET | CP | ACT | IDEAM | CAGUAN | CAQUETÁ | SAN VICENTE DEL CAGUÁN | 2 | 3 | 46.8 | N | 2.063 | 74 | 45 | 45.7 | W | -74.7627 | 300 | 30/09/2008
AREA OPERATIVA 10 | 21217220 | 21217220 | #N/A | SAN VICENTE DEL COMBEIMA | AUT | HMT | LM | ACT | IDEAM | COMBEIMA | TOLIMA | IBAGUÉ | 4 | 32 | 24.5 | N | 4.5401 | 75 | 18 | 52.3 | W | -75.3145 | 1,750 | 15/06/1983
AREA OPERATIVA 02 | 25021030 | 25021030 | #N/A | SAN ZENON [25021030] | CON | MET | PM | ACT | IDEAM | BZO MOMPOS | MAGDALENA | SAN ZENÓN | 9 | 14 | 51 | N | 9.2475 | 74 | 30 | 7 | W | -74.5019 | 25 | 15/05/1974
AREA OPERATIVA 07 | 52067040 | 52067040 | #N/A | SANDE EL [52067040] | AUT | HID | LM | ACT | IDEAM | CRISTAL | NARIÑO | SANTA CRUZ (Guachavés) | 1 | 24 | 2 | N | 1.4006 | 77 | 46 | 5 | W | -77.7681 | 200 | 01/03/2015
AREA OPERATIVA 07 | 52060050 | 52060050 | #N/A | SANDE EL [52060050] | CON | MET | PM | ACT | IDEAM | CRISTAL | NARIÑO | SANTA CRUZ (Guachavés) | 1 | 24 | 17 | N | 1.4047 | 77 | 46 | 33 | W | -77.7758 | 840 | 15/09/1984
AREA OPERATIVA 07 | 52050040 | 52050040 | #N/A | SANDONA [52050040] | CON | MET | PM | ACT | IDEAM | GUAITARA | NARIÑO | SANDONÁ | 1 | 19 | 20.1 | N | 1.3222 | 77 | 28 | 45.1 | W | -77.4792 | 2,000 | 15/09/1963
AREA OPERATIVA 07 | 53047010 | 53047010 | #N/A | SANGARAL [53047010] | AUT | HMT | LG | ACT | IDEAM | NAPI | CAUCA | GUAPI | 2 | 30 | 26.5 | N | 2.5074 | 77 | 41 | 35.7 | W | -77.6933 | 150 | 15/02/1981
AREA OPERATIVA 05 | 28045030 | 28045030 | #N/A | SANSAIMO HDA [28045030] | CON | MET | AM | SUS | IDEAM | ARIGUANI | CESAR | EL PASO | 9 | 35 | 0 | N | 9.5833 | 73 | 47 | 0 | W | -73.7833 | 50 | 15/10/1983 | 15/06/1986
AREA OPERATIVA 04 | 21090110 | 21090110 | #N/A | SANTA BARBARA | CON | MET | PM | ACT | IDEAM | QDA SARDINATA | HUILA | PALERMO | 2 | 51 | 55.9 | N | 2.8655 | 75 | 20 | 23.6 | W | -75.3399 | 454 | 15/11/1965
AREA OPERATIVA 02 | 29051001 | 29051001 | #N/A | SANTA HELENA-AUT | AUT | HMT | LG | ACT | IDEAM | CANAL DEL DIQUE | BOLÍVAR | ARJONA | 10 | 3 | 47.2 | N | 10.0631 | -75 | 24 | 2.8 | W | -75.4008 | 2 | 07/11/2017
AREA OPERATIVA 05 | 15070010 | 15070010 | #N/A | SANTANA URRAICH | CON | MET | PM | ACT | IDEAM | AY PURARAPU | LA GUAJIRA | URIBIA | 12 | 5 | 11.7 | N | 12.0866 | 72 | 3 | 0.7 | W | -72.0502 | 30 | 15/08/1971
AREA OPERATIVA 07 | 47015060 | 47015060 | #N/A | SANTIAGO [47015060] | CON | MET | CO | SUS | IDEAM | PUTUMAYO | PUTUMAYO | MOCOA | 1 | 8 | 0 | N | 1.1333 | 77 | 0 | 0 | W | -77 | 2,220 | 15/10/1968 | 15/03/1975
AREA OPERATIVA 07 | 52020070 | 52020070 | #N/A | SANTIAGO [52020070] | CON | MET | PM | ACT | IDEAM | SAN JORGE | CAUCA | SAN SEBASTIÁN | 1 | 48 | 51 | N | 1.8142 | 76 | 46 | 58.4 | W | -76.7829 | 2,180 | 15/03/1971
AREA OPERATIVA 02 | 25020760 | 25020760 | #N/A | SANTIAGO APOSTOL | CON | MET | PM | ACT | IDEAM | AY GRANDE COROZA | SUCRE | SAN BENITO ABAD | 9 | 0 | 17 | N | 9.0047 | 74 | 56 | 26 | W | -74.9406 | 25 | 15/11/1973
AREA OPERATIVA 08 | 16020030 | 16020030 | #N/A | SANTIAGO CAIMITO | CON | MET | PM | ACT | IDEAM | PERALONSO | NORTE DE SANTANDER | SANTIAGO | 7 | 51 | 51 | N | 7.8642 | 72 | 42 | 58 | W | -72.7161 | 411 | 15/03/1973
AREA OPERATIVA 10 | 22020050 | 22020050 | #N/A | SANTIAGO PEREZ | CON | MET | PM | ACT | IDEAM | ATA | TOLIMA | ATACO | 3 | 23 | 42.8 | N | 3.3952 | 75 | 36 | 16.2 | W | -75.6045 | 732 | 15/10/1975
AREA OPERATIVA 11 | 21206020 | 21206020 | #N/A | SANTILLANA [21206020] | CON | MET | ME | ACT | IDEAM | BOGOTA | CUNDINAMARCA | TABIO | 4 | 53 | 54.7 | N | 4.8985 | 74 | 6 | 17.4 | W | -74.1048 | 2,575 | 15/02/1977
AREA OPERATIVA 08 | 23170050 | 23170050 | #N/A | SANTO DOMINGO | CON | MET | PM | SUS | IDEAM | QDA STO DOMINGO | BOLÍVAR | CANTAGALLO | 7 | 7 | 0 | N | 7.1167 | 74 | 13 | 0 | W | -74.2167 | 200 | 15/08/1974 | 15/12/1991
AREA OPERATIVA 08 | 23200060 | 23200060 | #N/A | SANTO DOMINGO | CON | MET | PM | ACT | IDEAM | QDA STO DOMINGO | BOLÍVAR | SAN PABLO | 7 | 40 | 14 | N | 7.6706 | 73 | 56 | 31 | W | -73.9419 | 80 | 15/08/1974
AREA OPERATIVA 08 | 23187030 | 23187030 | #N/A | SANTOS GUTIERREZ 1 | CON | HID | LM | SUS | IDEAM | QDA STOS GUTIERREZ | SANTANDER | SABANA DE TORRES | 7 | 32 | 0 | N | 7.5333 | 73 | 37 | 0 | W | -73.6167 | 68 | 15/11/1969 | 15/07/1981
AREA OPERATIVA 01 | 23080920 | 23080920 | #N/A | SANTUARIO [23080920] | CON | MET | PG | ACT | IDEAM | RIONEGRO | ANTIOQUIA | SANTUARIO | 6 | 7 | 59 | N | 6.1331 | 75 | 16 | 24.9 | W | -75.2736 | 1,250 | 15/05/1992
AREA OPERATIVA 08 | 24011070 | 24011070 | #N/A | SANTUARIO EL [24011070] | CON | MET | PM | ACT | IDEAM | SUAREZ | SANTANDER | EL GUACAMAYO | 6 | 19 | 25 | N | 6.3236 | 73 | 28 | 2 | W | -73.4672 | 1,800 | 15/09/1984
AREA OPERATIVA 03 | 32150060 | 32150060 | #N/A | SAPUARA [32150060] | CON | MET | PM | ACT | IDEAM | GUAVIARE | GUAINÍA | BARRANCO MINA | 3 | 40 | 14 | N | 3.6706 | 69 | 21 | 38 | W | -69.3606 | 97 | 15/06/1983
AREA OPERATIVA 03 | 32157050 | 32157050 | #N/A | SAPUARA [32157050] | CON | HID | LM | ACT | IDEAM | GUAVIARE | GUAINÍA | BARRANCO MINA | 3 | 40 | 14.2 | N | 3.6706 | 69 | 21 | 37.8 | W | -69.3605 | 97 | 15/12/1983
AREA OPERATIVA 05 | 29060230 | 29060230 | #N/A | SARA LA [29060230] | CON | MET | PM | ACT | IDEAM | QDA ORIHUECA | MAGDALENA | ZONA BANANERA | 10 | 50 | 10.4 | N | 10.8362 | 74 | 9 | 39.7 | W | -74.161 | 25 | 15/08/1971
AREA OPERATIVA 05 | 28010130 | 28010130 | #N/A | SARACHUI [28010130] | CON | MET | PM | SUS | IDEAM | GUATAPURI | CESAR | VALLEDUPAR | 10 | 47 | 0 | N | 10.7833 | 73 | 24 | 0 | W | -73.4 | 1,560 | 15/04/1968 | 15/05/1990
AREA OPERATIVA 08 | 37045010 | 37045010 | #N/A | SARAVENA [37045010] | CON | MET | CO | ACT | IDEAM | CNO LA PAVA | ARAUCA | SARAVENA | 6 | 56 | 47 | N | 6.9464 | 71 | 53 | 26 | W | -71.8906 | 148 | 15/08/1971
AREA OPERATIVA 10 | 22017020 | 22017020 | #N/A | SARDINAS LAS [22017020] | CON | HID | LG | ACT | IDEAM | SALDANA | TOLIMA | RIOBLANCO | 3 | 26 | 18.5 | N | 3.4385 | 75 | 41 | 11.7 | W | -75.6866 | 817 | 15/09/1975
AREA OPERATIVA 08 | 16030120 | 16030120 | #N/A | SARDINATA [16030120] | CON | MET | PM | SUS | IDEAM | RIECITO | NORTE DE SANTANDER | SARDINATA | 8 | 6 | 0 | N | 8.1 | 72 | 48 | 0 | W | -72.8 | 320 | 15/02/1958 | 15/12/1972
AREA OPERATIVA 08 | 16035030 | 16035030 | #N/A | SARDINATA [16035030] | CON | MET | CO | ACT | IDEAM | RIECITO | NORTE DE SANTANDER | SARDINATA | 8 | 4 | 36 | N | 8.0767 | 72 | 48 | 11 | W | -72.8031 | 320 | 15/03/1973
AREA OPERATIVA 09 | 26020180 | 26020180 | #N/A | SATE [26020180] | CON | MET | PM | ACT | IDEAM | SATE | CAUCA | POPAYÁN | 2 | 29 | 46.5 | N | 2.4962 | 76 | 38 | 18.1 | W | -76.6384 | 1,742 | 15/05/1970
AREA OPERATIVA 06 | 24035320 | 24035320 | #N/A | SATIVANORTE [24035320] | CON | MET | CO | ACT | IDEAM | QDA LAS LEONAS | BOYACÁ | SATIVANORTE | 6 | 7 | 0.7 | N | 6.1169 | 72 | 42 | 17.4 | W | -72.7048 | 2,594 | 15/06/1974
AREA OPERATIVA 06 | 24030180 | 24030180 | #N/A | SATIVANORTE [24030180] | CON | MET | PM | SUS | IDEAM | QDA LAS LEONAS | BOYACÁ | SATIVANORTE | 6 | 7 | 0.7 | N | 6.1169 | 72 | 42 | 17.4 | W | -72.7048 | 2,594 | 15/11/1957 | 15/06/1974
AREA OPERATIVA 01 | 11130030 | 11130030 | #N/A | SAUTATA [11130030] | CON | MET | PM | SUS | IDEAM | ATRATO | CHOCÓ | RIOSUCIO | 7 | 52 | 0 | N | 7.8667 | 77 | 10 | 0 | W | -77.1667 | 5 | 15/01/1967 | 15/10/1971
AREA OPERATIVA 01 | 11135010 | 11135010 | #N/A | SAUTATA [11135010] | CON | MET | CO | SUS | IDEAM | ATRATO | CHOCÓ | RIOSUCIO | 7 | 51 | 0 | N | 7.85 | 77 | 7 | 0 | W | -77.1167 | 2 | 15/04/1972 | 31/03/2008
AREA OPERATIVA 10 | 21210080 | 21210080 | #N/A | SECRETO EL [21210080] | CON | MET | PG | ACT | IDEAM | COMBEIMA | TOLIMA | IBAGUÉ | 4 | 29 | 39.4 | N | 4.4943 | 75 | 17 | 23.8 | W | -75.2899 | 1,482 | 15/05/1985
AREA OPERATIVA 11 | 21202280 | 21202280 | #N/A | SEDE IDEAM CALLE 25D KRA | CON | MET | PM | ACT | IDEAM |  | BOGOTA D.C. | BOGOTA D.C. | 4 | 41 | 2.4 | N | 4.684 | 74 | 7 | 44.4 | W | -74.129 | 2,589 | 12/12/2016
AREA OPERATIVA 11 | 21201600 | 21201600 | #N/A | SEDE IDEAM KRA 10 | CON | MET | PG | ACT | IDEAM |  | BOGOTA D.C. | BOGOTA D.C. | 4 | 36 | 25.6 | N | 4.6071 | 74 | 4 | 22.4 | W | -74.0729 | 2,685 | 15/09/1986
AREA OPERATIVA 08 | 37037030 | 37037030 | #N/A | SEGOVIA [37037030] | CON | HID | LM | SUS | IDEAM | QDA SEGOVIA | NORTE DE SANTANDER | TOLEDO | 6 | 52 | 0 | N | 6.8667 | 72 | 22 | 0 | W | -72.3667 | 1,195 | 15/02/1981 | 15/09/1981
AREA OPERATIVA 05 | 25025300 | 25025300 | #N/A | SEIS EL [25025300] | CON | MET | CO | ACT | IDEAM | AY PALMAR | MAGDALENA | SAN SEBASTIÁN DE | 9 | 41 | 1.2 | N | 9.6837 | 74 | 19 | 20.2 | W | -74.3223 | 50 | 15/11/1984
AREA OPERATIVA 05 | 25021220 | 25021220 | #N/A | SEIS EL [25021220] | CON | MET | PM | SUS | IDEAM | AY PALMAR | MAGDALENA | SAN SEBASTIÁN DE | 9 | 41 | 1.2 | N | 9.6837 | 74 | 19 | 20.2 | W | -74.3223 | 50 | 15/10/1976 | 15/11/1984
AREA OPERATIVA 01 | 23085040 | 23085040 | #N/A | SELVA LA [23085040] | CON | MET | AM | SUS | IDEAM | NEGRO | ANTIOQUIA | RIONEGRO | 6 | 7 | 54.9 | N | 6.1319 | 75 | 24 | 52.4 | W | -75.4146 | 2,125 | 15/05/1958 | 28/08/2014
AREA OPERATIVA 05 | 15065150 | 15065150 | #N/A | SENA [15065150] | CON | MET | CO | SUS | IDEAM | MAR CARIBE | LA GUAJIRA | RIOHACHA | 11 | 33 | 0 | N | 11.55 | 72 | 54 | 0 | W | -72.9 | 4 | 15/05/1990 | 15/01/1992
AREA OPERATIVA 06 | 24030940 | 24030940 | #N/A | SENA [24030940] | CON | MET | PG | ACT | IDEAM | CHICAMOCHA | BOYACÁ | SOGAMOSO | 5 | 45 | 21.8 | N | 5.7561 | 72 | 54 | 28.4 | W | -72.9079 | 2,500 | 15/04/1981
AREA OPERATIVA 06 | 24035200 | 24035200 | #N/A | SENA [24035200] | CON | MET | ME | SUS | IDEAM | CHICAMOCHA | BOYACÁ | SOGAMOSO | 5 | 46 | 0 | N | 5.7667 | 72 | 55 | 0 | W | -72.9167 | 2,500 | 15/10/1967 | 15/03/1981
AREA OPERATIVA 03 | 35030030 | 35030030 | #N/A | SENA [35030030] | CON | MET | PG | ACT | IDEAM | GUATIQUIA | META | VILLAVICENCIO | 4 | 7 | 38.5 | N | 4.1274 | 73 | 38 | 22.4 | W | -73.6396 | 425 | 15/08/1984
AREA OPERATIVA 11 | 21205780 | 21205780 | #N/A | SENA GJA [21205780] | CON | MET | CO | SUS | IDEAM | BALSILLAS | CUNDINAMARCA | MOSQUERA | 4 | 42 | 0 | N | 4.7 | 74 | 13 | 0 | W | -74.2167 | 2,545 | 15/07/1973 | 15/01/1980
AREA OPERATIVA 11 | 21205840 | 21205840 | #N/A | SENA K 30 [21205840] | CON | MET | ME | SUS | IDEAM | TUNJUELITO | BOGOTA D.C. | BOGOTA D.C. | 4 | 35 | 43.3 | N | 4.5954 | 74 | 6 | 42.6 | W | -74.1118 | 2,553 | 15/04/1985 | 10/05/2011
AREA OPERATIVA 11 | 21206550 | 21206550 | #N/A | SENA MOSQUERA | CON | MET | CP | SUS | IDEAM | BALSILLAS | CUNDINAMARCA | MOSQUERA | 4 | 42 | 0 | N | 4.7 | 74 | 13 | 0 | W | -74.2167 | 2,543 | 15/01/1998 | 31/03/2008
AREA OPERATIVA 09 | 26155260 | 26155260 | 225 | SENDERO LAG VERDE | AUS | MET | CO | ACT | IDEAM | CLARO | CALDAS | VILLAMARIA | 4 | 50 | 26.4 | N | 4.8407 | 75 | 21 | 41.8 | W | -75.3616 | 4,329 | 06/12/2007
AREA OPERATIVA 05 | 28025120 | 28025120 | 227 | SERRANIA DEL PERIJA | CON | MET | CP | ACT | IDEAM | VIEJO | CESAR | AGUSTÍN CODAZZI | 10 | 1 | 44.7 | N | 10.0291 | 73 | 2 | 46.3 | W | -73.0462 | 2,256 | 20/12/2006
AREA OPERATIVA 01 | 25021120 | 25021120 | #N/A | SERRANIA SAN LUCAS | CON | MET | PM | SUS | IDEAM | QDA SAN MATEO | BOLÍVAR | MONTECRISTO | 8 | 18 | 0 | N | 8.3 | 74 | 21 | 0 | W | -74.35 | 150 | 15/04/1974 | 15/06/1986
AREA OPERATIVA 11 | 17035010 | 17035010 | 228 | SERRANILLA AUTOMATICA | AUT | MET | CO | ACT | IDEAM | CARIBE | SAN ANDRÉS PROVIDENCIA | SAN ANDRÉS | 15 | 47 | 51 | N | 15.7975 | 79 | 51 | 8 | W | -79.8522 | 3 | 15/12/1998
AREA OPERATIVA 03 | 35030290 | 35030290 | #N/A | SERVITA [35030290] | CON | MET | PG | ACT | IDEAM | GUATIQUIA | META | VILLAVICENCIO | 4 | 11 | 19.7 | N | 4.1888 | 73 | 41 | 35.2 | W | -73.6931 | 1,091 | 15/04/1995
AREA OPERATIVA 04 | 21015020 | 21015020 | #N/A | SEVILLA [21015020] | CON | MET | CO | ACT | IDEAM | GUARAPAS | HUILA | PITALITO | 1 | 49 | 29.4 | N | 1.8248 | 76 | 7 | 49 | W | -76.1303 | 1,320 | 15/06/1971
AREA OPERATIVA 05 | 29060310 | 29060310 | #N/A | SEVILLANO [29060310] | CON | MET | PM | ACT | IDEAM | CGA. GRANDE | MAGDALENA | CIÉNAGA | 10 | 55 | 59 | N | 10.9331 | 74 | 15 | 8.8 | W | -74.2524 | 5 | 15/09/1979
AREA OPERATIVA 05 | 15087030 | 15087030 | #N/A | SHISHIMANA [15087030] | CON | HID | LM | SUS | IDEAM | AY NAZARETH | LA GUAJIRA | URIBIA | 12 | 10 | 0 | N | 12.1667 | 71 | 18 | 0 | W | -71.3 | 105 | 15/10/1972 | 15/05/1982
AREA OPERATIVA 06 | 24030140 | 24030140 | #N/A | SIACHOQUE [24030140] | CON | MET | PM | ACT | IDEAM | FIRAYA | BOYACÁ | SIACHOQUE | 5 | 30 | 21.947 |  | 5.5061 | 73 | 15 | 3.791 |  | -73.2511 | 2,720 | 15/07/1957
AREA OPERATIVA 06 | 24037550 | 24037550 | #N/A | SIACHOQUE [24037550] | CON | HID | LM | ACT | IDEAM | FIRAYA | BOYACÁ | SIACHOQUE | 5 | 30 | 21.947 |  | 5.5061 | 73 | 15 | 3.791 |  | -73.2511 | 2,720 | 15/11/1997
AREA OPERATIVA 05 | 15080040 | 15080040 | #N/A | SIAPANA [15080040] | CON | MET | PM | ACT | IDEAM | AY TOPIO | LA GUAJIRA | URIBIA | 12 | 4 | 10.1 | N | 12.0695 | 71 | 19 | 6.6 | W | -71.3185 | 145 | 15/07/1971
AREA OPERATIVA 07 | 47015030 | 47015030 | #N/A | SIBUNDOY [47015030] | CON | MET | CO | SUS | IDEAM | PUTUMAYO | PUTUMAYO | SIBUNDOY | 1 | 11 | 0 | N | 1.1833 | 76 | 55 | 0 | W | -76.9167 | 2,100 | 15/10/1957 | 15/08/1996
AREA OPERATIVA 07 | 47017050 | 47017050 | #N/A | SIBUNDOY [4701705] | CON | HID | LM | SUS | IDEAM | SAN PEDRO | PUTUMAYO | SAN FRANCISCO | 1 | 12 | 0 | N | 1.2 | 76 | 53 | 0 | W | -76.8833 | 2,113 | 15/04/1966 | 15/03/1984
AREA OPERATIVA 02 | 13077180 | 13077180 | #N/A | SICARA [13077180] | CON | HID | LM | SUS | IDEAM | CNO SICARA | CÓRDOBA | SAN BERNARDO | 9 | 21 | 0 | N | 9.35 | 75 | 57 | 0 | W | -75.95 | 2 | 15/12/1987 | 15/01/1991
AREA OPERATIVA 10 | 21250070 | 21250070 | #N/A | SIERRA LA [21250070] | CON | MET | PM | ACT | IDEAM | RECIO | TOLIMA | LÉRIDA | 4 | 48 | 0.4 | N | 4.8001 | 74 | 56 | 8.5 | W | -74.9357 | 472 | 15/07/1955
AREA OPERATIVA 06 | 24025030 | 24025030 | #N/A | SIERRA LA [24025030] | CON | MET | CP | ACT | IDEAM | LA RUCIA | BOYACÁ | DUITAMA | 5 | 57 | 59 | N | 5.9664 | 73 | 9 | 50.009 |  | -73.1639 | 2,700 | 15/02/1967
AREA OPERATIVA 08 | 23177050 | 23177050 | #N/A | SIERRA LA [23177050] | CON | HID | LM | SUS | IDEAM | CIMITARRA | BOLÍVAR | SAN PABLO | 7 | 28 | 0 | N | 7.4667 | 73 | 56 | 0 | W | -73.9333 | 64 | 15/07/1979 | 15/02/1996
AREA OPERATIVA 09 | 26135250 | 26135250 | #N/A | SIERRA LA [26135250] | CON | MET | ME | SUS | IDEAM | SAN EUGENIO | RISARALDA | SANTA ROSA DE CABAL | 4 | 48 | 0 | N | 4.8 | 75 | 29 | 0 | W | -75.4833 | 3,750 | 15/03/1983 | 15/12/1986
AREA OPERATIVA 07 | 52020100 | 52020100 | #N/A | SIERRA LA [52020100] | CON | MET | PM | SUS | IDEAM | GUACHICONO | CAUCA | LA SIERRA | 2 | 10 | 0 | N | 2.1667 | 76 | 46 | 0 | W | -76.7667 | 1,870 | 15/10/1965 | 15/11/1972
AREA OPERATIVA 07 | 52025050 | 52025050 | #N/A | SIERRA LA [52025050] | CON | MET | CO | ACT | IDEAM | GUACHICONO | CAUCA | LA SIERRA | 2 | 11 | 37.8 | N | 2.1938 | 76 | 45 | 1.2 | W | -76.7503 | 1,870 | 15/05/1971
AREA OPERATIVA 06 | 24035240 | 24035240 | #N/A | SIERRA NEVAD COCUY | CON | MET | CO | ACT | IDEAM | QDA LAGUNILLAS | BOYACÁ | GUICÁN | 6 | 24 | 36.3 | N | 6.4101 | 72 | 22 | 30.7 | W | -72.3752 | 3,716 | 15/05/1974
AREA OPERATIVA 01 | 11027030 | 11027030 | #N/A | SIETE EL [11027030] | CON | HID | LG | ACT | IDEAM | ATRATO | CHOCÓ | EL CARMEN | 5 | 51 | 43.2 | N | 5.862 | 76 | 9 | 7.4 | W | -76.1521 | 2,300 | 15/12/1979
AREA OPERATIVA 09 | 26157200 | 26157200 | 230 | SIETECUERALES AUTOMATICA | AUT | HID | LG | ACT | IDEAM | CLARO | CALDAS | VILLAMARIA | 4 | 51 | 36.8 | N | 4.8602 | 75 | 22 | 28.7 | W | -75.3746 | 3,794 | 11/12/2008
AREA OPERATIVA 02 | 13070080 | 13070080 | #N/A | SIGLO EL [13070080] | CON | MET | PG | SUS | IDEAM | AY VENADO | CÓRDOBA | CIÉNAGA DE ORO | 8 | 57 | 0 | N | 8.95 | 75 | 34 | 0 | W | -75.5667 | 40 | 15/05/1986 | 15/02/2002
AREA OPERATIVA 10 | 21210260 | 21210260 | #N/A | SILENCIO EL [21210260] | CON | MET | PG | ACT | IDEAM | COMBEIMA | TOLIMA | IBAGUÉ | 4 | 38 | 0 | N | 4.6333 | 75 | 23 | 0 | W | -75.3833 | 2,500 | 20/08/1999
AREA OPERATIVA 11 | 23060290 | 23060290 | #N/A | SILENCIO EL [23060290] | CON | MET | PM | ACT | IDEAM | NEGRO | CUNDINAMARCA | SASAIMA | 4 | 58 | 23.4 | N | 4.9732 | 74 | 24 | 43.4 | W | -74.4121 | 1,425 | 15/03/1986
AREA OPERATIVA 09 | 26050270 | 26050270 | #N/A | SILENCIOSO EL [26050270] | CON | MET | PM | ACT | IDEAM | TIMBA | CAUCA | BUENOS AIRES | 3 | 6 | 56.3 | N | 3.1156 | 76 | 43 | 9.9 | W | -76.7194 | 1,156 | 15/04/1972
AREA OPERATIVA 05 | 15080070 | 15080070 | #N/A | SILLAMANA [15080070] | CON | MET | PM | ACT | IDEAM | AY JAIRIYU | LA GUAJIRA | URIBIA | 11 | 53 | 57.9 | N | 11.8994 | 71 | 30 | 57.2 | W | -71.5159 | 115 | 15/07/1971
AREA OPERATIVA 09 | 26085160 | 26085160 | 231 | SILOE AUTOM [26085160] | AUT | MET | CP | ACT | IDEAM | CALI | VALLE DEL CAUCA | CALI | 3 | 25 | 31.8 | N | 3.4255 | 76 | 33 | 38.2 | W | -76.5606 | 1,238 | 28/06/2005
AREA OPERATIVA 09 | 23085250 | 23085250 | #N/A | SILOE AUTOMATICA | AUT | MET | CP | SUS | IDEAM | CALI | VALLE DEL CAUCA | CALI | 3 | 25 | 31.8 | N | 3.4255 | 76 | 33 | 38.2 | W | -76.5606 | 1,238 | 28/06/2005 | 06/07/2009
AREA OPERATIVA 11 | 21205740 | 21205740 | #N/A | SILOS [21205740] | CON | MET | CO | ACT | IDEAM | SISGA | CUNDINAMARCA | CHOCONTÁ | 5 | 7 | 3.8 | N | 5.1177 | 73 | 42 | 5.1 | W | -73.7014 | 2,709 | 15/03/1974
AREA OPERATIVA 08 | 37010070 | 37010070 | #N/A | SILOS [37010070] | CON | MET | PM | SUS | IDEAM | CARABA | NORTE DE SANTANDER | SILOS | 7 | 12 | 27 | N | 7.2075 | 72 | 45 | 12 | W | -72.7533 | 2,765 | 15/09/1958 | 15/10/1972
AREA OPERATIVA 08 | 37015010 | 37015010 | #N/A | SILOS [37015010] | CON | MET | CO | ACT | IDEAM | CARABA | NORTE DE SANTANDER | SILOS | 7 | 12 | 27 | N | 7.2075 | 72 | 45 | 12 | W | -72.7533 | 2,765 | 15/11/1972
AREA OPERATIVA 09 | 53090030 | 53090030 | #N/A | SILVA [53090030] | CON | MET | PM | ACT | IDEAM | CAJAMBRE | VALLE DEL CAUCA | BUENAVENTURA | 3 | 28 | 46.9 | N | 3.4797 | 77 | 12 | 29.6 | W | -77.2082 | 31 | 15/02/1980
AREA OPERATIVA 11 | 21197110 | 21197110 | #N/A | SILVANIA [21197110] | CON | HID | LG | ACT | IDEAM | SUBIA | CUNDINAMARCA | SILVANIA | 4 | 24 | 13.8 | N | 4.4038 | 74 | 23 | 3.2 | W | -74.3842 | 1,480 | 15/11/1971
AREA OPERATIVA 02 | 29030350 | 29030350 | #N/A | SILVANO EL [29030350] | CON | MET | PM | SUS | IDEAM | CANAL DEL DIQUE | ATLÁNTICO | MANATÍ | 10 | 27 | 0 | N | 10.45 | 74 | 58 | 0 | W | -74.9667 | 25 | 15/08/1969 | 15/09/1977
AREA OPERATIVA 09 | 26020020 | 26020020 | #N/A | SILVIA PTA ELECTRI | CON | MET | PM | ACT | IDEAM | PIENDAMO | CAUCA | SILVIA | 2 | 37 | 28.8 | N | 2.6247 | 76 | 20 | 56.9 | W | -76.3491 | 2,446 | 15/11/1946
AREA OPERATIVA 08 | 24010660 | 24010660 | #N/A | SIMACOTA [24010660] | CON | MET | PM | ACT | IDEAM | SUAREZ | SANTANDER | SIMACOTA | 6 | 26 | 37 | N | 6.4436 | 73 | 20 | 2 | W | -73.3339 | 1,050 | 15/11/1973
AREA OPERATIVA 11 | 24010150 | 24010150 | #N/A | SIMIJACA [24010150] | CON | MET | PG | ACT | IDEAM | SIMIJACA | CUNDINAMARCA | SIMIJACA | 5 | 30 | 40.7 | N | 5.5113 | 73 | 51 | 49.3 | W | -73.8637 | 2,590 | 15/01/1958
AREA OPERATIVA 08 | 23200010 | 23200010 | #N/A | SIMITI [23200010] | CON | MET | PM | ACT | IDEAM | BZO MORALES | BOLÍVAR | SIMITÍ | 7 | 57 | 37 | N | 7.9603 | 73 | 57 | 2 | W | -73.9506 | 64 | 15/06/1964
AREA OPERATIVA 09 | 54020050 | 54020050 | #N/A | SINAI EL [54020050] | CON | MET | PM | SUS | IDEAM | TAMANA | CHOCÓ | SAN JOSÉ DEL PALMAR | 4 | 50 | 3.6 | N | 4.8343 | 76 | 12 | 25 | W | -76.2069 | 1,870 | 15/03/1966 | 25/02/2011
AREA OPERATIVA 04 | 21110310 | 21110310 | #N/A | SINAI HDA [21110310] | CON | MET | PM | SUS | IDEAM | MAGDALENA | HUILA | VILLAVIEJA | 3 | 20 | 0 | N | 3.3333 | 75 | 12 | 0 | W | -75.2 | 400 | 15/10/1979 | 15/02/2002
AREA OPERATIVA 02 | 25020130 | 25020130 | #N/A | SINCELEJO [25020130] | CON | MET | PM | SUS | IDEAM | CGA. DE COROZAL | SUCRE | SINCELEJO | 9 | 18 | 29.4 | N | 9.3082 | 75 | 24 | 24.6 | W | -75.4068 | 200 | 15/09/1958 | 18/08/2010
AREA OPERATIVA 02 | 29030730 | 29030730 | #N/A | SINCERIN [29030730] | CON | MET | PM | SUS | IDEAM | AY RAICERO | BOLÍVAR | ARJONA | 10 | 8 | 33.3 | N | 10.1426 | 75 | 16 | 41.8 | W | -75.2783 | 10 | 15/10/1940 | 15/03/1946
AREA OPERATIVA 02 | 29035000 | 29035000 | 232 | SINCERIN [29035000] | AUT | MET | CP | ACT | IDEAM | AY RAICERO | BOLÍVAR | ARJONA | 10 | 8 | 33.3 | N | 10.1426 | 75 | 16 | 41.8 | W | -75.2783 | 10 | 05/05/2013
AREA OPERATIVA 02 | 29035010 | 29035010 | #N/A | SINCERIN [29035010] | CON | MET | CO | SUS | IDEAM | AY RAICERO | BOLÍVAR | ARJONA | 10 | 8 | 33.3 | N | 10.1426 | 75 | 16 | 41.8 | W | -75.2783 | 10 | 15/10/1940 | 15/02/1981
AREA OPERATIVA 02 | 29035170 | 29035170 | #N/A | SINCERIN [29035170] | CON | MET | CP | ACT | IDEAM | AY RAICERO | BOLÍVAR | ARJONA | 10 | 8 | 33.3 | N | 10.1426 | 75 | 16 | 41.8 | W | -75.2783 | 10 | 15/11/1963
AREA OPERATIVA 07 | 52055090 | 52055090 | #N/A | SINDAGUA [52055090] | CON | MET | CP | ACT | IDEAM | GUAITARA | NARIÑO | TANGUA | 1 | 6 | 27.3 | N | 1.1076 | 77 | 23 | 21.7 | W | -77.3894 | 2,800 | 15/07/1987
AREA OPERATIVA 07 | 47017580 | 47017580 | #N/A | SINDAMANOY [47017580] | CON | HMT | LM | ACT | IDEAM | LAG GUAMUEZ | NARIÑO | PASTO | 1 | 8 | 6.8 | N | 1.1352 | 77 | 8 | 49.9 | W | -77.1472 | 2,820 | 15/06/1986
AREA OPERATIVA 05 | 15080020 | 15080020 | #N/A | SIPANAO [15080020] | CON | MET | PM | SUS | IDEAM | AY WORU | LA GUAJIRA | URIBIA | 12 | 7 | 9.7 | N | 12.1194 | 71 | 16 | 7.3 | W | -71.2687 | 100 | 15/07/1971 | 28/08/2014
AREA OPERATIVA 05 | 15087020 | 15087020 | #N/A | SIPANAO [15087020] | CON | HID | LM | SUS | IDEAM | AY WORU | LA GUAJIRA | URIBIA | 12 | 8 | 0 | N | 12.1333 | 71 | 15 | 0 | W | -71.25 | 90 | 15/07/1971 | 15/02/2002
AREA OPERATIVA 09 | 54035010 | 54035010 | #N/A | SIPI [54035010] | CON | MET | CO | SUS | IDEAM | TAPARO | CHOCÓ | SIPÍ | 4 | 40 | 0 | N | 4.6667 | 76 | 39 | 0 | W | -76.65 | 110 | 15/09/1973 | 15/10/1984
AREA OPERATIVA 01 | 23087180 | 23087180 | #N/A | SIRPES LOS [23087180] | AUS | HID | LG | ACT | IDEAM | QDA LA CONCEPCION | ANTIOQUIA | CONCEPCIÓN | 6 | 22 | 31.6 | N | 6.3754 | 75 | 9 | 40.5 | W | -75.1613 | 375 | 15/05/1973
AREA OPERATIVA 08 | 23180100 | 23180100 | #N/A | SITIO NUEVO [23180100] | CON | MET | PM | ACT | IDEAM | MAGDALENA | SANTANDER | PUERTO WILCHES | 7 | 47 | 0 | N | 7.7833 | 73 | 48 | 3 | W | -73.8008 | 98 | 15/08/1974
AREA OPERATIVA 08 | 23187280 | 23187280 | #N/A | SITIO NUEVO [23187280] | CON | HID | LM | ACT | IDEAM | MAGDALENA | SANTANDER | PUERTO WILCHES | 7 | 47 | 2.4 | N | 7.784 | 73 | 48 | 6.9 | W | -73.8019 | 58 | 15/11/1978
AREA OPERATIVA 02 | 25027290 | 25027290 | #N/A | SITIO NUEVO [25027290] | CON | HID | LM | SUS | IDEAM | MAGDALENA(LOBA) | BOLÍVAR | MAGANGUÉ | 9 | 0 | 59 | N | 9.0164 | 74 | 36 | 20.3 | W | -74.6056 | 20 | 15/04/1968 | 28/08/2014
AREA OPERATIVA 06 | 35070450 | 35070450 | #N/A | SITIO PRESA [35070450] | CON | MET | PM | SUS | IDEAM | BATA | BOYACÁ | SANTA MARÍA | 4 | 54 | 0 | N | 4.9 | 73 | 18 | 0 | W | -73.3 | 1,210 | 15/02/1972 | 15/02/2002
AREA OPERATIVA 06 | 24035360 | 24035360 | 233 | SOCHA AUTOMATICA | AUT | MET | CP | ACT | IDEAM | IRIAL | BOYACÁ | SOCHA | 5 | 59 | 7.5 | N | 5.9854 | 72 | 59 | 49.3 | W | -72.997 | 2,503 | 10/12/2004
AREA OPERATIVA 05 | 28025080 | 28025080 | #N/A | SOCOMBA [28025080] | CON | MET | CP | ACT | IDEAM | CNO EL ZORRO | CESAR | BECERRILL | 9 | 41 | 12 | N | 9.6867 | 73 | 14 | 26 | W | -73.2406 | 170 | 15/12/1976
AREA OPERATIVA 08 | 24010780 | 24010780 | #N/A | SOCORRO [24010780] | CON | MET | PM | SUS | IDEAM | SUAREZ | SANTANDER | SOCORRO | 6 | 26 | 0 | N | 6.4333 | 73 | 16 | 0 | W | -73.2667 | 1,240 | 15/01/1956 | 15/06/1967
AREA OPERATIVA 04 | 21127020 | 21127020 | #N/A | SOCORRO EL [21127020] | CON | HID | LM | ACT | IDEAM | BACHE | HUILA | SANTA MARÍA | 2 | 57 | 15.3 | N | 2.9543 | 75 | 31 | 15.8 | W | -75.5211 | 866 | 15/08/1971
AREA OPERATIVA 08 | 23207070 | 23207070 | #N/A | SOCORRO EL [23207070] | CON | HID | LM | SUS | IDEAM | BZO SIMITI | BOLÍVAR | SIMITÍ | 8 | 5 | 0 | N | 8.0833 | 73 | 55 | 0 | W | -73.9167 | 73 | 15/07/1979 | 15/02/1996
AREA OPERATIVA 06 | 24030170 | 24030170 | #N/A | SOCOTA [24030170] | CON | MET | PM | SUS | IDEAM | CHICAMOCHA | BOYACÁ | SOCOTÁ | 6 | 2 | 0 | N | 6.0333 | 72 | 38 | 0 | W | -72.6333 | 2,443 | 15/10/1957 | 15/01/1973
AREA OPERATIVA 08 | 24057020 | 24057020 | #N/A | SOGAMOSO [24057020] | CON | HID | LM | SUS | IDEAM | SOGAMOSO | SANTANDER | PUERTO WILCHES | 7 | 12 | 0 | N | 7.2 | 73 | 52 | 0 | W | -73.8667 | 85 | 15/07/1971 | 15/08/1978
AREA OPERATIVA 08 | 23187070 | 23187070 | #N/A | SOGAMOSO ABAJO-MAL | CON | HID | LM | SUS | IDEAM | MAGDALENA | SANTANDER | PUERTO WILCHES | 7 | 15 | 0 | N | 7.25 | 73 | 56 | 0 | W | -73.9333 | 60 | 15/07/1971 | 15/08/1976
AREA OPERATIVA 08 | 23157040 | 23157040 | #N/A | SOGAMOSO ARRIBA-CO | CON | HID | LM | SUS | IDEAM | MAGDALENA | SANTANDER | PUERTO WILCHES | 7 | 11 | 0 | N | 7.1833 | 73 | 55 | 0 | W | -73.9167 | 74 | 15/07/1971 | 15/05/1977
AREA OPERATIVA 06 | 24035410 | 24035410 | 234 | SOGAMOSO AUTOMATICA | AUT | MET | ME | ACT | IDEAM | CHICAMOCHA | BOYACÁ | SOGAMOSO | 5 | 45 | 12 | N | 5.7533 | 72 | 54 | 40.15 |  | -72.9112 | 2,495 | 06/12/2007
AREA OPERATIVA 08 | 24057100 | 24057100 | #N/A | SOGAMOSO RIO ANTES | CON | HID | LM | SUS | IDEAM | CNO SAN SILVESTRE | SANTANDER | BARRANCABERMEJA | 7 | 13 | 0 | N | 7.2167 | 73 | 54 | 0 | W | -73.9 | 86 | 15/08/1992 | 15/05/1996
AREA OPERATIVA 02 | 13077190 | 13077190 | #N/A | SOLEDAD [13077190] | CON | HID | LM | SUS | IDEAM | CGA. SOLEDAD | CÓRDOBA | SAN ANTERO | 9 | 21 | 0 | N | 9.35 | 75 | 52 | 0 | W | -75.8667 | 1 | 15/12/1987 | 15/09/2005
AREA OPERATIVA 08 | 16057050 | 16057050 | #N/A | SOLEDAD LA [16057050] | CON | HID | LM | SUS | IDEAM | QDA LA SOLEDAD | NORTE DE SANTANDER | ÁBREGO | 8 | 3 | 0 | N | 8.05 | 73 | 13 | 0 | W | -73.2167 | 1,460 | 15/06/1975 | 15/04/2002
AREA OPERATIVA 11 | 21205528 | 21205528 | #N/A | SOLMAFORO BOGOTA - | AUS | MET | ME | ACT | IDEAM |  | BOGOTA D.C. | BOGOTA D.C. | 4 | 37 | 46.5 | N | 4.6296 | 74 | 5 | 24.71 | W | -74.0902 | 2,560 | 03/12/2015
AREA OPERATIVA 11 | 21205529 | 21205529 | #N/A | SOLMAFORO BOGOTA - | AUS | MET | ME | ACT | IDEAM |  | BOGOTA D.C. | BOGOTA D.C. | 4 | 40 | 3.15 | N | 4.6675 | 74 | 3 | 37.61 | W | -74.0604 | 2,562 | 03/12/2015
AREA OPERATIVA 09 | 26305501 | 26305501 | #N/A | SOLMAFORO CALI AUTOM | AUS | MET | ME | ACT | IDEAM |  | VALLE DEL CAUCA | CALI | 3 | 22 | 1.1 | N | 3.367 | 76 | 31 | 48.3 | W | -76.5301 | 983 | 25/09/2014
AREA OPERATIVA 02 | 12065501 | 12065501 | #N/A | SOLMAFORO CARTAGENA | AUS | MET | ME | ACT | IDEAM |  | BOLÍVAR | CARTAGENA DE INDIAS | 10 | 25 | 12.1 | N | 10.42 | 75 | 33 | 4.1 | W | -75.5511 | 12 | 03/12/2015
AREA OPERATIVA 01 | 27015502 | 27015502 | #N/A | SOLMAFORO MEDELLIN | AUS | MET | ME | ACT | IDEAM |  | ANTIOQUIA | MEDELLÍN | 6 | 14 | 42.47 | N | 6.2451 | 75 | 34 | 37.12 |  | -75.577 | 1,494 | 03/12/2015
AREA OPERATIVA 07 | 52045501 | 52045501 | #N/A | SOLMAFORO PASTO AUTOM | AUS | MET | ME | ACT | IDEAM |  | NARIÑO | PASTO | 1 | 13 | 56.4 | N | 1.2323 | 77 | 17 | 6.5 | W | -77.2851 | 2,511 | 01/12/2014
AREA OPERATIVA 09 | 26125510 | 26125510 | #N/A | SOLMAFORO PEREIRA | AUS | MET | ME | ACT | IDEAM |  | RISARALDA | PEREIRA | 4 | 48 | 41.6 | N | 4.8116 | 75 | 41 | 32.5 | W | -75.6924 | 1,411 | 10/10/2013
AREA OPERATIVA 06 | 35070100 | 35070100 | #N/A | SOMONDOCO [35070100] | CON | MET | PM | ACT | IDEAM | SOMONDOCO | BOYACÁ | SOMONDOCO | 4 | 59 | 0.5 | N | 4.9835 | 73 | 25 | 59 | W | -73.4331 | 1,600 | 15/03/1962
AREA OPERATIVA 01 | 26180180 | 26180180 | #N/A | SONSON [26180180] | CON | MET | PG | ACT | IDEAM | SONSON | ANTIOQUIA | SONSÓN | 5 | 42 | 54.9 | N | 5.7153 | 75 | 17 | 40.2 | W | -75.2945 | 2,180 | 15/06/1970
AREA OPERATIVA 01 | 26187030 | 26187030 | #N/A | SONSON [26187030] | AUS | HID | LG | ACT | IDEAM | SONSON | ANTIOQUIA | SONSÓN | 5 | 41 | 42.7 | N | 5.6952 | 75 | 18 | 49.6 | W | -75.3138 | 580 | 15/06/1955
AREA OPERATIVA 01 | 26237060 | 26237060 | #N/A | SOPETRAN [26237060] | CON | HID | LM | SUS | IDEAM | QDA LA SOPETRANA | ANTIOQUIA | SOPETRÁN | 6 | 31 | 0 | N | 6.5167 | 75 | 45 | 0 | W | -75.75 | 680 | 15/03/1980 | 15/04/1996
AREA OPERATIVA 06 | 24030380 | 24030380 | #N/A | SOTAQUIRA [24030380] | CON | MET | PM | ACT | IDEAM | SOTAQUIRA | BOYACÁ | SOTAQUIRÁ | 5 | 44 | 58.78 | N | 5.7497 | 73 | 14 | 5.723 |  | -73.2349 | 2,860 | 15/09/1960
AREA OPERATIVA 04 | 21140060 | 21140060 | #N/A | STA ANA [21140060] | CON | MET | PM | SUS | IDEAM | CABRERA | HUILA | COLOMBIA | 3 | 35 | 0 | N | 3.5833 | 74 | 45 | 0 | W | -74.75 | 1,100 | 15/04/1973 | 15/11/1989
AREA OPERATIVA 04 | 21145080 | 21145080 | #N/A | STA ANA [21145080] | CON | MET | CO | ACT | IDEAM | CABRERA | HUILA | COLOMBIA | 3 | 35 | 23.2 | N | 3.5898 | 74 | 42 | 10.6 | W | -74.7029 | 1,410 | 15/11/1986
AREA OPERATIVA 02 | 25027370 | 25027370 | #N/A | STA ANA [25027370] | CON | HID | LG | ACT | IDEAM | MAGDALENA(MOMPOX) | MAGDALENA | SANTA ANA | 9 | 19 | 12.91 | N | 9.3203 | 74 | 34 | 28.41 |  | -74.5746 | 18 | 15/06/1973
AREA OPERATIVA 02 | 29030370 | 29030370 | #N/A | STA ANA [29030370] | CON | MET | PM | ACT | IDEAM | MAR CARIBE | BOLÍVAR | CARTAGENA DE INDIAS | 10 | 14 | 3 | N | 10.2342 | 75 | 33 | 4 | W | -75.5511 | 1 | 15/04/1974
AREA OPERATIVA 11 | 21205970 | 21205970 | #N/A | STA ANA HDA [21205970] | CON | MET | ME | ACT | IDEAM | CHECUA | CUNDINAMARCA | NEMOCÓN | 5 | 5 | 25.8 | N | 5.0905 | 73 | 52 | 52.5 | W | -73.8812 | 2,572 | 15/02/1977
AREA OPERATIVA 02 | 13090090 | 13090090 | #N/A | STA ANGELA HDA | CON | MET | PM | ACT | IDEAM | AY PUERQUERA | SUCRE | TOLÚ | 9 | 29 | 7 | N | 9.4853 | 75 | 30 | 45 | W | -75.5125 | 20 | 15/02/1978
AREA OPERATIVA 10 | 21250480 | 21250480 | #N/A | STA BARBARA [21250480] | CON | MET | PM | ACT | IDEAM | LAGUNILLA | TOLIMA | MURILLO | 4 | 54 | 23.8 | N | 4.9066 | 75 | 13 | 12.7 | W | -75.2202 | 3,371 | 15/09/1975
AREA OPERATIVA 01 | 26190100 | 26190100 | #N/A | STA BARBARA [26190100] | CON | MET | PM | ACT | IDEAM | SAN JUAN | ANTIOQUIA | ANDES | 5 | 33 | 50.3 | N | 5.564 | 75 | 54 | 0.3 | W | -75.9001 | 1,250 | 15/10/1970
AREA OPERATIVA 11 | 35067120 | 35067120 | #N/A | STA BARBARA [35067120] | CON | HID | LG | SUS | IDEAM | MURCA | CUNDINAMARCA | GACHALÁ | 4 | 40 | 0 | N | 4.6667 | 73 | 31 | 0 | W | -73.5167 | 1,542 | 15/12/1971 | 15/08/1992
AREA OPERATIVA 01 | 26185050 | 26185050 | 218 | STA BARBARA AUTOM | AUT | MET | CP | ACT | IDEAM | ARMA | ANTIOQUIA | SANTA BÁRBARA | 5 | 51 | 34.5 | N | 5.8596 | 75 | 33 | 22.6 | W | -75.5563 | 1,680 | 30/11/2004
AREA OPERATIVA 04 | 21100070 | 21100070 | #N/A | STA BARBARA FCA | CON | MET | PG | ACT | IDEAM | NEIVA | HUILA | ALGECIRAS | 2 | 33 | 42.2 | N | 2.5617 | 75 | 14 | 6.5 | W | -75.2351 | 1,750 | 15/12/1986
AREA OPERATIVA 04 | 21090030 | 21090030 | #N/A | STA CECILIA [21090030] | CON | MET | PM | SUS | IDEAM | QDA GALLINAZO | HUILA | PALERMO | 2 | 55 | 0 | N | 2.9167 | 75 | 19 | 0 | W | -75.3167 | 450 | 15/01/1969 | 15/02/2002
AREA OPERATIVA 08 | 23100080 | 23100080 | #N/A | STA CLARA [23100080] | CON | MET | PG | SUS | IDEAM | SAN BARTOLOME | ANTIOQUIA | YONDÓ (Casabe) | 6 | 39 | 0 | N | 6.65 | 74 | 19 | 0 | W | -74.3167 | 100 | 15/09/1984 | 15/03/2002
AREA OPERATIVA 01 | 26177100 | 26177100 | #N/A | STA CLARA [26177100] | CON | HID | LM | SUS | IDEAM | CAUCA | ANTIOQUIA | CONCORDIA | 5 | 57 | 0 | N | 5.95 | 75 | 51 | 0 | W | -75.85 | 520 | 15/05/1978 | 15/04/2002
AREA OPERATIVA 02 | 25021180 | 25021180 | #N/A | STA CRUZ [25021180] | CON | MET | PM | ACT | IDEAM | BZO DE LOBA | BOLÍVAR | MOMPÓS | 9 | 4 | 42 | N | 9.0783 | 74 | 41 | 20 | W | -74.6889 | 20 | 15/03/1974
AREA OPERATIVA 02 | 25028090 | 25028090 | #N/A | STA CRUZ [25028090] | CON | HID | LM | SUS | IDEAM | BZO DE LOBA | BOLÍVAR | MOMPÓS | 9 | 5 | 0 | N | 9.0833 | 74 | 43 | 0 | W | -74.7167 | 17 | 15/05/1974 | 15/07/1981
AREA OPERATIVA 11 | 21201220 | 21201220 | #N/A | STA CRUZ DE SIECHA | CON | MET | PM | ACT | IDEAM | SIECHA | CUNDINAMARCA | GUASCA | 4 | 47 | 3.4 | N | 4.7843 | 73 | 52 | 14.9 | W | -73.8708 | 3,100 | 15/09/1978
AREA OPERATIVA 11 | 21206980 | 21206980 | 235 | STA CRUZ DE SIECHA | AUT | MET | AM | ACT | IDEAM | SIECHA | CUNDINAMARCA | GUASCA | 4 | 47 | 3.4 | N | 4.7843 | 73 | 52 | 14.9 | W | -73.8708 | 3,100 | 08/11/2005
AREA OPERATIVA 02 | 13050020 | 13050020 | #N/A | STA CRUZ HDA [13050020] | CON | MET | PM | ACT | IDEAM | QDA FLORISANTO | CÓRDOBA | MONTERÍA | 8 | 40 | 3 | N | 8.6675 | 76 | 7 | 26 | W | -76.1239 | 220 | 15/10/1973
AREA OPERATIVA 01 | 26250100 | 26250100 | #N/A | STA CRUZ HDA [26250100] | CON | MET | PG | SUS | IDEAM | QDA CORRALES | ANTIOQUIA | CÁCERES | 7 | 30 | 0 | N | 7.5 | 75 | 15 | 0 | W | -75.25 | 125 | 15/07/1983 | 15/02/1984
AREA OPERATIVA 09 | 26145090 | 26145090 | 219 | STA EMILIA AUTOM | AUT | MET | CP | ACT | IDEAM | SANTA EMILIA | RISARALDA | BELÉN DE UMBRÍA | 5 | 12 | 26.9 | N | 5.2075 | 75 | 54 | 10.6 | W | -75.9029 | 1,748 | 21/10/2005
AREA OPERATIVA 10 | 22070030 | 22070030 | #N/A | STA HELENA [22070030] | CON | MET | PM | ACT | IDEAM | CUCUANA | TOLIMA | RONCESVALLES | 4 | 7 | 28.4 | N | 4.1246 | 75 | 29 | 58.3 | W | -75.4995 | 2,606 | 15/03/1975
AREA OPERATIVA 02 | 13067030 | 13067030 | #N/A | STA HELENA [13067030] | CON | HID | LM | SUS | IDEAM | SINU | CÓRDOBA | MONTERÍA | 8 | 33 | 55.44 | N | 8.5654 | 75 | 57 | 57.27 |  | -75.9659 | 25 | 15/03/1963 | 28/08/2014
AREA OPERATIVA 04 | 21110400 | 21110400 | #N/A | STA HELENA [21110400] | CON | MET | PG | ACT | IDEAM | CEIBAS | HUILA | NEIVA | 2 | 51 | 4.1 | N | 2.8511 | 75 | 6 | 29.5 | W | -75.1082 | 1,160 | 15/06/1983
AREA OPERATIVA 04 | 21115050 | 21115050 | #N/A | STA HELENA [21115050] | CON | MET | AM | SUS | IDEAM | VILLAVIEJA | HUILA | BARAYA | 3 | 8 | 0 | N | 3.1333 | 75 | 4 | 0 | W | -75.0667 | 1,735 | 15/08/1963 | 15/12/1973
AREA OPERATIVA 04 | 21117160 | 21117160 | #N/A | STA HELENA [21117160] | CON | HID | LM | SUS | IDEAM | GUAROCO | HUILA | BARAYA | 3 | 5 | 0 | N | 3.0833 | 75 | 6 | 0 | W | -75.1 | 690 | 15/06/1984 | 15/04/2000
AREA OPERATIVA 10 | 22055030 | 22055030 | #N/A | STA HELENA [22055030] | CON | MET | CO | SUS | IDEAM | SALDANA | TOLIMA | PURIFICACIÓN | 3 | 59 | 9.8 | N | 3.9861 | 74 | 53 | 55.7 | W | -74.8988 | 300 | 15/05/1963 | 22/10/2010
AREA OPERATIVA 01 | 27010810 | 27010810 | #N/A | STA HELENA [27010810] | CON | MET | PM | ACT | IDEAM | MEDELLIN | ANTIOQUIA | MEDELLÍN | 6 | 11 | 48.8 | N | 6.1969 | 75 | 31 | 0.3 | W | -75.5168 | 2,550 | 15/08/1970
AREA OPERATIVA 05 | 28040160 | 28040160 | #N/A | STA HELENA [28040160] | CON | MET | PM | SUS | IDEAM | AY SANTA HELENA | MAGDALENA | ARIGUANÍ (El Dificil) | 9 | 46 | 0 | N | 9.7667 | 73 | 58 | 0 | W | -73.9667 | 90 | 15/01/1958 | 15/01/1972
AREA OPERATIVA 02 | 29037370 | 29037370 | #N/A | STA HELENA 1 [29037370] | CON | HID | LM | ACT | IDEAM | CANAL DEL DIQUE | BOLÍVAR | MARÍA LA BAJA | 10 | 3 | 31 | N | 10.0586 | 75 | 24 | 10 | W | -75.4028 | 3 | 15/06/1978
AREA OPERATIVA 02 | 29037450 | 29037450 | #N/A | STA HELENA 2 [29037450] | CON | HID | LM | ACT | IDEAM | CANAL DEL DIQUE | BOLÍVAR | ARJONA | 10 | 4 | 5 | N | 10.0681 | 75 | 26 | 9 | W | -75.4358 | 3 | 15/06/1978
AREA OPERATIVA 06 | 36020030 | 36020030 | #N/A | STA INES [36020030] | CON | MET | PM | ACT | IDEAM | SAN LOPE | ARAUCA | TAME | 6 | 14 | 5.6 | N | 6.2349 | 71 | 58 | 31.8 | W | -71.9755 | 860 | 15/02/1984
AREA OPERATIVA 06 | 36027030 | 36027030 | #N/A | STA INES [36027030] | CON | HID | LM | SUS | IDEAM | SAN LOPE | ARAUCA | TAME | 6 | 15 | 0 | N | 6.25 | 72 | 0 | 0 | W | -72 | 694 | 15/02/1984 | 15/02/2002
AREA OPERATIVA 10 | 21245140 | 21245140 | #N/A | STA ISABEL [21245140] | CON | MET | ME | ACT | IDEAM | TOTARE | TOLIMA | SANTA ISABEL | 4 | 42 | 42.7 | N | 4.7119 | 75 | 5 | 40.04 | W | -75.0945 | 2,288 | 15/10/1981
AREA OPERATIVA 10 | 21255110 | 21255110 | #N/A | STA ISABEL [21255110] | CON | MET | CO | ACT | IDEAM | RECIO | TOLIMA | SANTA ISABEL | 4 | 42 | 6.3 | N | 4.7018 | 75 | 7 | 54.6 | W | -75.1318 | 2,817 | 15/08/1975
AREA OPERATIVA 08 | 24040050 | 24040050 | #N/A | STA ISABEL [24040050] | CON | MET | PM | ACT | IDEAM | SOGAMOSO | SANTANDER | BARICHARA | 6 | 38 | 40 | N | 6.6444 | 73 | 12 | 10 | W | -73.2028 | 1,300 | 15/11/1973
AREA OPERATIVA 05 | 25021640 | 25021640 | #N/A | STA ISABEL [25021640] | CON | MET | PM | ACT | IDEAM | MAGDALENA | CESAR | PELAYA | 8 | 42 | 45.9 | N | 8.7127 | 73 | 42 | 9.2 | W | -73.7026 | 40 | 15/11/1984
AREA OPERATIVA 01 | 26255020 | 26255020 | #N/A | STA ISABEL [26255020] | CON | MET | CP | ACT | IDEAM | VALDIVIA | ANTIOQUIA | VALDIVIA | 7 | 9 | 26.2 | N | 7.1573 | 75 | 26 | 32 | W | -75.4422 | 1,132 | 15/04/1970
AREA OPERATIVA 04 | 44167020 | 44167020 | #N/A | STA ISABEL [44167020] | CON | HID | LM | ACT | IDEAM | CAQUETA | AMAZONAS | SANTANDER (Araracuara) | 1 | 5 | 51.4 | S | -1.0976 | 71 | 7 | 25.6 | W | -71.1238 | 118 | 15/04/1984
AREA OPERATIVA 01 | 12010080 | 12010080 | #N/A | STA ISABEL [12010080] | CON | MET | PM | SUS | IDEAM | QDA PECHINDE | ANTIOQUIA | CAREPA | 7 | 45 | 0 | N | 7.75 | 76 | 40 | 0 | W | -76.6667 | 30 | 15/07/1977 | 15/04/1994
AREA OPERATIVA 08 | 16015040 | 16015040 | #N/A | STA ISABEL [16015040] | CON | MET | CO | SUS | IDEAM | PAMPLONITA | NORTE DE SANTANDER | CÚCUTA | 8 | 14 | 0 | N | 8.2333 | 72 | 26 | 0 | W | -72.4333 | 90 | 15/05/1968 | 15/04/2002
AREA OPERATIVA 10 | 21240040 | 21240040 | #N/A | STA ISABEL [21240040] | CON | MET | PM | SUS | IDEAM | TOTARE | TOLIMA | SANTA ISABEL | 4 | 42 | 0 | N | 4.7 | 75 | 6 | 0 | W | -75.1 | 2,500 | 15/10/1958 | 15/10/1981
AREA OPERATIVA 04 | 44160020 | 44160020 | #N/A | STA ISABEL [4416002] | CON | MET | PM | ACT | IDEAM | CAQUETA | AMAZONAS | SANTANDER (Araracuara) | 1 | 5 | 51.4 | S | -1.0976 | 71 | 7 | 25.6 | W | -71.1238 | 118 | 15/04/1984
AREA OPERATIVA 07 | 47010230 | 47010230 | #N/A | STA ISABEL [47010230] | CON | MET | PM | ACT | IDEAM | GUAMUES | NARIÑO | PASTO | 0 | 59 | 24.6 | N | 0.99017 | 77 | 9 | 26.5 | W | -77.1574 | 2,719 | 15/05/1989
AREA OPERATIVA 01 | 26255030 | 26255030 | 220 | STA ISABEL VALDIVIA | AUT | MET | AM | ACT | IDEAM | VALDIVIA | ANTIOQUIA | VALDIVIA | 7 | 9 | 26.2 | N | 7.1573 | 75 | 26 | 32 | W | -75.4422 | 1,132 | 21/11/2004
AREA OPERATIVA 04 | 21050270 | 21050270 | #N/A | STA LETICIA [21050270] | CON | MET | PM | SUS | IDEAM | LA PLATA | CAUCA | PURACÉ (Coconuco) | 2 | 21 | 0 | N | 2.35 | 76 | 14 | 0 | W | -76.2333 | 2,310 | 15/11/1958 | 15/06/1971
AREA OPERATIVA 04 | 21055030 | 21055030 | #N/A | STA LETICIA [21055030] | CON | MET | CO | ACT | IDEAM | LA PLATA | CAUCA | PURACÉ (Coconuco) | 2 | 14 | 29.3 | N | 2.2415 | 76 | 9 | 50.1 | W | -76.1639 | 2,085 | 15/06/1971
AREA OPERATIVA 02 | 13050010 | 13050010 | #N/A | STA LUCIA [13050010] | CON | MET | PM | ACT | IDEAM | QDA DEL MEDIO | CÓRDOBA | MONTERÍA | 8 | 50 | 55 | N | 8.8486 | 76 | 2 | 43 | W | -76.0453 | 120 | 15/08/1965
AREA OPERATIVA 08 | 16055050 | 16055050 | #N/A | STA LUCIA [16055050] | CON | MET | CO | SUS | IDEAM | ALGODONAL | NORTE DE SANTANDER | ÁBREGO | 8 | 4 | 0 | N | 8.0667 | 73 | 14 | 0 | W | -73.2333 | 2,140 | 15/07/1969 | 15/08/1973
AREA OPERATIVA 07 | 44010080 | 44010080 | #N/A | STA LUCIA [44010080] | CON | MET | PM | ACT | IDEAM | CAQUETA | PUTUMAYO | PUERTO GUZMÁN | 0 | 57 | 41.6 | N | 0.96156 | 76 | 26 | 28.9 | W | -76.4414 | 500 | 15/04/1981
AREA OPERATIVA 11 | 47100020 | 47100020 | #N/A | STA LUCIA [47100020] | CON | MET | PM | ACT | IDEAM | COTUHE | AMAZONAS | TARAPACÁ | 2 | 51 | 53.3 | S | -2.8648 | 69 | 49 | 54.1 | W | -69.8317 | 72 | 15/08/1994
AREA OPERATIVA 11 | 47107030 | 47107030 | #N/A | STA LUCIA [47107030] | CON | HID | LM | ACT | IDEAM | COTUHE | AMAZONAS | TARAPACÁ | 2 | 51 | 53.3 | S | -2.8648 | 69 | 49 | 54.1 | W | -69.8317 | 72 | 15/08/1994
AREA OPERATIVA 02 | 29035130 | 29035130 | #N/A | STA LUCIA GJA [29035130] | CON | MET | CP | SUS | IDEAM | CANAL DEL DIQUE | ATLÁNTICO | SANTA LUCÍA | 10 | 19 | 0 | N | 10.3167 | 74 | 57 | 0 | W | -74.95 | 5 | 15/03/1968 | 15/11/1987
AREA OPERATIVA 01 | 27035030 | 27035030 | #N/A | STA MARGARITA | CON | MET | CO | SUS | IDEAM | NECHI | ANTIOQUIA | EL BAGRE | 7 | 44 | 0 | N | 7.7333 | 74 | 46 | 0 | W | -74.7667 | 179 | 15/05/1970 | 15/04/1980
AREA OPERATIVA 04 | 21127030 | 21127030 | #N/A | STA MARIA | CON | HID | LG | ACT | IDEAM | BACHE | HUILA | SANTA MARÍA | 2 | 58 | 18.4 | N | 2.9718 | 75 | 35 | 32.8 | W | -75.5924 | 1,270 | 15/09/1971
AREA OPERATIVA 04 | 21125010 | 21125010 | #N/A | STA MARIA [21125010] | CON | MET | CO | ACT | IDEAM | BACHE | HUILA | SANTA MARÍA | 2 | 56 | 8.5 | N | 2.9357 | 75 | 35 | 20.6 | W | -75.5891 | 1,300 | 15/09/1971
AREA OPERATIVA 04 | 21120020 | 21120020 | #N/A | STA MARIA [21120020] | CON | MET | PM | SUS | IDEAM | BACHE | HUILA | SANTA MARÍA | 2 | 56 | 15 | N | 2.9375 | 75 | 35 | 12 | W | -75.5867 | 1,315 | 15/08/1958 | 15/10/1971
AREA OPERATIVA 06 | 35070180 | 35070180 | #N/A | STA MARIA [35070180] | CON | MET | PG | ACT | IDEAM | BATA | BOYACÁ | SANTA MARÍA | 4 | 51 | 38.8 | N | 4.8608 | 73 | 15 | 24.3 | W | -73.2567 | 850 | 15/01/1957
AREA OPERATIVA 06 | 35077040 | 35077040 | #N/A | STA MARIA [35077040] | CON | HID | LM | SUS | IDEAM | BATA | BOYACÁ | SANTA MARÍA | 4 | 52 | 0 | N | 4.8667 | 73 | 16 | 0 | W | -73.2667 | 850 | 15/04/1955 | 15/08/1982
AREA OPERATIVA 03 | 35260020 | 35260020 | #N/A | STA MARIA [35260020] | CON | MET | PM | ACT | IDEAM | META | VICHADA | SANTA ROSALÍA | 5 | 16 | 15 | N | 5.2708 | 70 | 42 | 20.1 | W | -70.7056 | 108 | 15/06/1983
AREA OPERATIVA 03 | 35267030 | 35267030 | #N/A | STA MARIA [35267030] | CON | HID | LM | ACT | IDEAM | META | VICHADA | SANTA ROSALÍA | 5 | 16 | 15 | N | 5.2708 | 70 | 42 | 20.1 | W | -70.7056 | 108 | 15/01/1983
AREA OPERATIVA 06 | 35085070 | 35085070 | 221 | STA MARIA AUTOM | AUT | MET | CP | ACT | IDEAM | LENGUPA | BOYACÁ | SANTA MARÍA | 4 | 50 | 28.5 | N | 4.8412 | 73 | 15 | 24.1 | W | -73.2567 | 1,300 | 10/03/2005
AREA OPERATIVA 11 | 21201240 | 21201240 | #N/A | STA MARIA DE USME | CON | MET | PM | ACT | IDEAM | TUNJUELITO | BOGOTA D.C. | BOGOTA D.C. | 4 | 28 | 52.7 | N | 4.4813 | 74 | 7 | 34.6 | W | -74.1263 | 2,800 | 15/12/1977
AREA OPERATIVA 08 | 37020040 | 37020040 | #N/A | STA MARIA-ABASTOS | CON | MET | PM | ACT | IDEAM | QDA NEGRA | NORTE DE SANTANDER | TOLEDO | 7 | 5 | 37 | N | 7.0936 | 72 | 15 | 9 | W | -72.2525 | 850 | 15/12/1972
AREA OPERATIVA 05 | 28030090 | 28030090 | #N/A | STA MARTA HDA | CON | MET | PM | SUS | IDEAM | AY EL TIRO | CESAR | VALLEDUPAR | 10 | 18 | 0 | N | 10.3 | 73 | 21 | 0 | W | -73.35 | 150 | 15/09/1963 | 15/03/1974
AREA OPERATIVA 01 | 12010120 | 12010120 | #N/A | STA MARTHA [12010120] | CON | MET | PM | ACT | IDEAM | RIOGRANDE | ANTIOQUIA | TURBO | 7 | 55 | 25.8 | N | 7.9238 | 76 | 38 | 56.7 | W | -76.6491 | 130 | 15/07/1977
AREA OPERATIVA 01 | 26220110 | 26220110 | #N/A | STA RITA [26220110] | CON | MET | PG | ACT | IDEAM | SINITAVE | ANTIOQUIA | ITUANGO | 7 | 19 | 25.5 | N | 7.3237 | 75 | 37 | 0.7 | W | -75.6169 | 530 | 15/09/1982
AREA OPERATIVA 06 | 36010030 | 36010030 | #N/A | STA RITA [36010030] | CON | MET | PG | ACT | IDEAM | ARIPORO | CASANARE | HATO COROZAL | 5 | 56 | 3.3 | N | 5.9343 | 71 | 50 | 2.1 | W | -71.8339 | 350 | 15/11/1995
AREA OPERATIVA 08 | 16010040 | 16010040 | #N/A | STA RITA [16010040] | CON | MET | PM | ACT | IDEAM | GUARAMITO | NORTE DE SANTANDER | CÚCUTA | 8 | 11 | 8 | N | 8.1856 | 72 | 22 | 6 | W | -72.3683 | 72 | 15/09/1963
AREA OPERATIVA 02 | 29030210 | 29030210 | #N/A | STA RITA [29030210] | CON | MET | PM | SUS | IDEAM | AY EL TORO | BOLÍVAR | SAN JUAN NEPOMUCENO | 10 | 6 | 0 | N | 10.1 | 75 | 10 | 0 | W | -75.1667 | 60 | 15/12/1963 | 15/10/1978
AREA OPERATIVA 03 | 33060010 | 33060010 | #N/A | STA RITA [33060010] | CON | MET | PM | ACT | IDEAM | VICHADA | VICHADA | CUMARIBO | 4 | 51 | 57.2 | N | 4.8659 | 68 | 21 | 49.8 | W | -68.3638 | 87 | 15/12/1983
AREA OPERATIVA 03 | 33077010 | 33077010 | #N/A | STA RITA [33077010] | CON | HID | LM | ACT | IDEAM | VICHADA | VICHADA | CUMARIBO | 4 | 51 | 58 | N | 4.8661 | 68 | 21 | 46 | W | -68.3628 | 80 | 15/10/1984
AREA OPERATIVA 08 | 23127060 | 23127060 | #N/A | STA ROSA [23127060] | CON | HID | LG | ACT | IDEAM | CARARE | SANTANDER | CIMITARRA | 6 | 17 | 31 | N | 6.2919 | 74 | 5 | 54 | W | -74.0983 | 154 | 15/04/1975
AREA OPERATIVA 02 | 13070100 | 13070100 | #N/A | STA ROSA [13070100] | CON | MET | PM | ACT | IDEAM | CNO AGUAS PRIETA | CÓRDOBA | SAN CARLOS | 8 | 44 | 28 | N | 8.7411 | 75 | 36 | 5.1 | W | -75.6014 | 140 | 15/01/1963
AREA OPERATIVA 02 | 25021090 | 25021090 | #N/A | STA ROSA [25021090] | CON | MET | PM | ACT | IDEAM | BZO MOMPOS | BOLÍVAR | SAN FERNANDO | 9 | 5 | 36 | N | 9.0933 | 74 | 18 | 50 | W | -74.3139 | 40 | 15/10/1974
AREA OPERATIVA 05 | 29060300 | 29060300 | #N/A | STA ROSA [29060300] | CON | MET | PM | SUS | IDEAM | SEVILLA | MAGDALENA | ZONA BANANERA | 10 | 45 | 0 | N | 10.75 | 74 | 7 | 0 | W | -74.1167 | 25 | 15/01/1973 | 15/07/1989
AREA OPERATIVA 07 | 44010100 | 44010100 | #N/A | STA ROSA [44010100] | CON | MET | PG | ACT | IDEAM | CAQUETA | CAUCA | SANTA ROSA | 1 | 41 | 41.4 | N | 1.6948 | 76 | 34 | 16.4 | W | -76.5712 | 1,510 | 15/02/1983
AREA OPERATIVA 07 | 44017070 | 44017070 | #N/A | STA ROSA [4401707] | CON | HID | LG | ACT | IDEAM | CAQUETA | CAUCA | SANTA ROSA | 1 | 42 | 18 | N | 1.705 | 76 | 33 | 44 | W | -76.5622 | 1,620 | 15/12/1980
AREA OPERATIVA 09 | 26135310 | 26135310 | 222 | STA ROSA AUTOM | AUT | MET | CP | SUS | IDEAM | OTUN | RISARALDA | SANTA ROSA DE CABAL | 4 | 50 | 48.7 | N | 4.8469 | 75 | 38 | 8.3 | W | -75.6356 | 1,898 | 23/10/2005 | 06/01/2016
AREA OPERATIVA 04 | 46015020 | 46015020 | #N/A | STA ROSA CAGUAN | CON | MET | CO | ACT | IDEAM | CAGUAN | CAQUETÁ | SAN VICENTE DEL CAGUÁN | 1 | 44 | 7.7 | N | 1.7355 | 74 | 47 | 6.2 | W | -74.7851 | 240 | 15/09/1984
AREA OPERATIVA 08 | 23205030 | 23205030 | #N/A | STA ROSA D SIMITI | CON | MET | CO | ACT | IDEAM | QDA LAS MERCEDES | BOLÍVAR | SANTA ROSA DEL SUR | 7 | 57 | 55 | N | 7.9653 | 74 | 3 | 33 | W | -74.0592 | 650 | 15/10/1974
AREA OPERATIVA 11 | 35060040 | 35060040 | #N/A | STA ROSA D UBALA 1 | CON | MET | PM | SUS | IDEAM | RUCIO | CUNDINAMARCA | UBALÁ | 4 | 49 | 0 | N | 4.8167 | 73 | 24 | 0 | W | -73.4 | 1,570 | 15/08/1960 | 15/02/1973
AREA OPERATIVA 06 | 24030400 | 24030400 | #N/A | STA ROSA D VITERBO | CON | MET | PM | ACT | IDEAM | EL MANZANO | BOYACÁ | SANTA ROSA DE VITERBO | 5 | 52 | 7.4 | N | 5.8687 | 72 | 59 | 8.8 | W | -72.9858 | 2,690 | 15/02/1964
AREA OPERATIVA 05 | 29060100 | 29060100 | #N/A | STA ROSA DE LIMA | CON | MET | PM | ACT | IDEAM | FUNDACION | MAGDALENA | FUNDACIÓN | 10 | 24 | 9.9 | N | 10.4028 | 74 | 6 | 28.8 | W | -74.108 | 75 | 15/08/1975
AREA OPERATIVA 11 | 35060250 | 35060250 | #N/A | STA ROSA DE UBALA | CON | MET | PM | ACT | IDEAM | RUCIO | CUNDINAMARCA | UBALÁ | 4 | 47 | 48.4 | N | 4.7968 | 73 | 24 | 25.9 | W | -73.4072 | 1,649 | 15/08/1972
AREA OPERATIVA 04 | 21080070 | 21080070 | #N/A | STA ROSA HDA [21080070] | CON | MET | PM | ACT | IDEAM | YAGUARA | HUILA | YAGUARÁ | 2 | 38 | 12.9 | N | 2.6369 | 75 | 34 | 51.3 | W | -75.5809 | 650 | 15/10/1979
AREA OPERATIVA 07 | 52050190 | 52050190 | #N/A | STA ROSA POTOSI | CON | MET | PM | ACT | IDEAM | GUAITARA | NARIÑO | POTOSÍ | 0 | 48 | 58.5 | N | 0.81625 | 77 | 34 | 6.7 | W | -77.5685 | 2,746 | 15/06/1995
AREA OPERATIVA 05 | 29067040 | 29067040 | #N/A | STA ROSALIA [29067040] | CON | HID | LM | ACT | IDEAM | ORIHUECA | MAGDALENA | ZONA BANANERA | 10 | 49 | 50.9 | N | 10.8308 | 74 | 7 | 14 | W | -74.1206 | 55 | 15/05/1965
AREA OPERATIVA 11 | 21201650 | 21201650 | #N/A | STA ROSITA [21201650] | CON | MET | PM | ACT | IDEAM | BOGOTA | CUNDINAMARCA | SUESCA | 5 | 6 | 57.3 | N | 5.1159 | 73 | 45 | 26.6 | W | -73.7574 | 2,750 | 15/08/1988
AREA OPERATIVA 06 | 24030670 | 24030670 | #N/A | STA ROSITA [24030670] | CON | MET | PM | ACT | IDEAM | SUSACON | BOYACÁ | SATIVANORTE | 6 | 8 | 22.7 | N | 6.1396 | 72 | 46 | 15.6 | W | -72.771 | 3,240 | 15/06/1974
AREA OPERATIVA 11 | 21209920 | 21209920 | 223 | STA ROSITA AUTOM | AUT | HID | LG | ACT | IDEAM | BOGOTA | CUNDINAMARCA | SUESCA | 5 | 11 | 32.1 | N | 5.1923 | 73 | 46 | 44.6 | W | -73.7791 | 2,618 | 19/05/2005
AREA OPERATIVA 05 | 28027040 | 28027040 | #N/A | STA TERESA [28027040] | CON | HID | LM | ACT | IDEAM | SICARARE | CESAR | BECERRILL | 9 | 54 | 57.4 | N | 9.9159 | 73 | 17 | 1.3 | W | -73.2837 | 80 | 15/11/1962
AREA OPERATIVA 04 | 21050240 | 21050240 | #N/A | STA TERESA [21050240] | CON | MET | PM | ACT | IDEAM | ULLUCOS | CAUCA | INZÁ | 2 | 27 | 38.2 | N | 2.4606 | 76 | 3 | 15.1 | W | -76.0542 | 1,600 | 15/11/1975
AREA OPERATIVA 11 | 23065060 | 23065060 | #N/A | STA TERESA [23065060] | CON | MET | CO | ACT | IDEAM | NEGRO | CUNDINAMARCA | ALBÁN | 4 | 50 | 31.8 | N | 4.8422 | 74 | 27 | 42.1 | W | -74.4617 | 2,200 | 15/12/1988
AREA OPERATIVA 05 | 28020440 | 28020440 | #N/A | STA TERESA HDA | CON | MET | PM | ACT | IDEAM | SICARARE | CESAR | AGUSTÍN CODAZZI | 9 | 55 | 1.3 | N | 9.917 | 73 | 17 | 10.1 | W | -73.2861 | 80 | 15/04/1959
AREA OPERATIVA 01 | 23080390 | 23080390 | #N/A | STO DOMINGO [23080390] | CON | MET | PG | ACT | IDEAM | QDA SAN PEDRO | ANTIOQUIA | SANTO DOMINGO | 6 | 28 | 5.9 | N | 6.4683 | 75 | 9 | 49.7 | W | -75.1638 | 2,100 | 15/04/1986
AREA OPERATIVA 04 | 21145060 | 21145060 | #N/A | STO DOMINGO [21145060] | CON | MET | CO | SUS | IDEAM | CABRERA | HUILA | BARAYA | 3 | 13 | 50.6 | N | 3.2307 | 74 | 56 | 36.4 | W | -74.9434 | 1,275 | 15/11/1986 | 21/07/2011
AREA OPERATIVA 08 | 23197010 | 23197010 | #N/A | STO DOMINGO [23197010] | CON | HID | LM | SUS | IDEAM | DE ORO | SANTANDER | GIRÓN | 6 | 59 | 0 | N | 6.9833 | 73 | 8 | 0 | W | -73.1333 | 691 | 15/11/1968 | 15/03/1970
AREA OPERATIVA 04 | 21140140 | 21140140 | #N/A | STO DOMINGO D C | CON | MET | PM | SUS | IDEAM | VENADO | HUILA | BARAYA | 3 | 15 | 0 | N | 3.25 | 74 | 52 | 0 | W | -74.8667 | 1,300 | 15/10/1979 | 15/11/1986
AREA OPERATIVA 08 | 24010760 | 24010760 | #N/A | SUAITA [24010760] | CON | MET | PM | ACT | IDEAM | LENGUARUCO | SANTANDER | SUAITA | 6 | 5 | 56.4 | N | 6.099 | 73 | 26 | 29 | W | -73.4414 | 1,660 | 15/03/1958
AREA OPERATIVA 10 | 21180160 | 21180160 | #N/A | SUAREZ [21180160] | CON | MET | PM | ACT | IDEAM | MAGDALENA | TOLIMA | GUAMO | 4 | 3 | 21.4 | N | 4.0559 | 74 | 50 | 29.4 | W | -74.8415 | 319 | 15/12/1971
AREA OPERATIVA 09 | 26050060 | 26050060 | #N/A | SUAREZ [26050060] | CON | MET | PM | ACT | IDEAM | CAUCA | CAUCA | BUENOS AIRES | 2 | 57 | 16.4 | N | 2.9546 | 76 | 41 | 46 | W | -76.6961 | 195 | 15/01/1952
AREA OPERATIVA 09 | 26055030 | 26055030 | #N/A | SUAREZ [26055030] | CON | MET | CO | SUS | IDEAM | CAUCA | CAUCA | BUENOS AIRES | 2 | 57 | 16.4 | N | 2.9546 | 76 | 41 | 46 | W | -76.6961 | 195 | 15/05/1932 | 15/04/1984
AREA OPERATIVA 11 | 21205920 | 21205920 | #N/A | SUASUQUE [21205920] | CON | MET | ME | ACT | IDEAM | BOGOTA | CUNDINAMARCA | SOPÓ | 4 | 49 | 15 | N | 4.8208 | 73 | 57 | 50 | W | -73.9639 | 2,650 | 15/09/1976
AREA OPERATIVA 09 | 26130030 | 26130030 | #N/A | SUB MARSELLA [26130030] | CON | MET | PM | SUS | IDEAM | SAN FRANCISCO | RISARALDA | MARSELLA | 4 | 56 | 0 | N | 4.9333 | 75 | 44 | 0 | W | -75.7333 | 1,700 | 15/08/1975 | 15/02/1984
AREA OPERATIVA 10 | 23010110 | 23010110 | #N/A | SUBESTACION ELECTR | CON | MET | PM | SUS | IDEAM | QDA BERNAL | TOLIMA | MARIQUITA | 5 | 11 | 0 | N | 5.1833 | 74 | 52 | 0 | W | -74.8667 | 500 | 15/02/1971 | 15/05/1974
AREA OPERATIVA 11 | 21195160 | 21195160 | 236 | SUBIA AUTOMATICA | AUT | MET | CP | ACT | IDEAM | SUBIA | CUNDINAMARCA | SILVANIA | 4 | 28 | 35.8 | N | 4.4766 | 74 | 23 | 2 | W | -74.3839 | 2,075 | 28/09/2004
AREA OPERATIVA 02 | 25027110 | 25027110 | #N/A | SUCRE [25027110] | CON | HID | LM | ACT | IDEAM | CNO MOJANA | SUCRE | SUCRE | 8 | 48 | 35 | N | 8.8097 | 74 | 43 | 20 | W | -74.7222 | 19 | 15/10/1966
AREA OPERATIVA 09 | 26127090 | 26127090 | #N/A | SUCRE [26127090] | CON | HID | LM | ACT | IDEAM | BARBAS | RISARALDA | PEREIRA | 4 | 42 | 39 | N | 4.7108 | 75 | 45 | 27.7 | W | -75.7577 | 1,239 | 15/05/1978
AREA OPERATIVA 08 | 24010670 | 24010670 | #N/A | SUCRE [24010670] | CON | MET | PM | ACT | IDEAM | UVASA | SANTANDER | SUCRE | 5 | 55 | 11 | N | 5.9197 | 73 | 47 | 47 | W | -73.7964 | 2,270 | 15/02/1974
AREA OPERATIVA 02 | 25020360 | 25020360 | #N/A | SUCRE [25020360] | CON | MET | PM | SUS | IDEAM | CNO MOJANA | SUCRE | SUCRE | 8 | 48 | 35 | N | 8.8097 | 74 | 43 | 20 | W | -74.7222 | 19 | 15/07/1966 | 15/12/1969
AREA OPERATIVA 02 | 25021320 | 25021320 | #N/A | SUDAN EL [25021320] | CON | MET | PM | ACT | IDEAM | CGA. MORROCOYAL | BOLÍVAR | TIQUISIO (Puerto Rico) | 8 | 38 | 36 | N | 8.6433 | 74 | 12 | 44 | W | -74.2122 | 23 | 15/10/1976
AREA OPERATIVA 02 | 25027380 | 25027380 | #N/A | SUDAN EL [25027380] | CON | HID | LM | ACT | IDEAM | CGA. EL SUDAN | BOLÍVAR | TIQUISIO (Puerto Rico) | 8 | 38 | 38 | N | 8.6439 | 74 | 12 | 56 | W | -74.2156 | 25 | 15/07/1973
AREA OPERATIVA 11 | 21201620 | 21201620 | #N/A | SUESCA [21201620] | CON | MET | PM | ACT | IDEAM | BOGOTA | CUNDINAMARCA | SUESCA | 5 | 6 | 34.5 | N | 5.1096 | 73 | 47 | 49.1 | W | -73.797 | 2,575 | 15/05/1987
AREA OPERATIVA 11 | 35060020 | 35060020 | #N/A | SUEVA [35060020] | CON | MET | PM | ACT | IDEAM | SUEVA | CUNDINAMARCA | JUNÍN | 4 | 48 | 36 | N | 4.81 | 73 | 42 | 25.8 | W | -73.7072 | 1,965 | 15/07/1972
AREA OPERATIVA 09 | 26147110 | 26147110 | #N/A | SUIZA LA [26147110] | CON | HID | LM | SUS | IDEAM | RISARALDA | RISARALDA | LA VIRGINIA | 4 | 55 | 0 | N | 4.9167 | 75 | 53 | 0 | W | -75.8833 | 900 | 15/08/1971 | 15/04/1975
AREA OPERATIVA 04 | 21010200 | 21010200 | #N/A | SULCHOMISCO [21010200] | CON | MET | PM | ACT | IDEAM | MAGDALENA | HUILA | SAN AGUSTÍN | 1 | 51 | 1.1 | N | 1.8503 | 76 | 19 | 3.2 | W | -76.3176 | 1,800 | 15/05/1980
AREA OPERATIVA 11 | 23060200 | 23060200 | #N/A | SUPATA [23060200] | CON | MET | PM | ACT | IDEAM | SUPATA | CUNDINAMARCA | SUPATÁ | 5 | 3 | 34.9 | N | 5.0597 | 74 | 14 | 21 | W | -74.2392 | 1,798 | 15/09/1974
AREA OPERATIVA 11 | 23065210 | 23065210 | #N/A | SUPATA AUTOMATICA | AUT | MET | CP | ACT | IDEAM | SUPATA | CUNDINAMARCA | SUPATÁ | 5 | 3 | 34.9 | N | 5.0597 | 74 | 14 | 21 | W | -74.2392 | 1,798 | 07/05/2006
AREA OPERATIVA 06 | 35195010 | 35195010 | #N/A | SURAL EL [35195010] | CON | MET | CO | SUS | IDEAM | UNETE | CASANARE | AGUAZUL | 5 | 9 | 0 | N | 5.15 | 72 | 30 | 0 | W | -72.5 | 250 | 15/11/1974 | 15/10/1978
AREA OPERATIVA 06 | 24035120 | 24035120 | #N/A | SURBATA BONZA | CON | MET | AM | ACT | IDEAM | SURBA | BOYACÁ | DUITAMA | 5 | 48 | 8.8 | N | 5.8024 | 73 | 4 | 28.1 | W | -73.0745 | 2,485 | 15/03/1944
AREA OPERATIVA 11 | 24011060 | 24011060 | #N/A | SUSA [24011060] | CON | MET | PM | ACT | IDEAM | SUSA | CUNDINAMARCA | SUSA | 5 | 27 | 44.8 | N | 5.4624 | 73 | 48 | 5.6 | W | -73.8016 | 2,600 | 15/07/1984
AREA OPERATIVA 06 | 24030370 | 24030370 | #N/A | SUSA [24030370] | CON | MET | PG | ACT | IDEAM | SUSA | SANTANDER | ONZAGA | 6 | 11 | 18.6 | N | 6.1885 | 72 | 50 | 5.4 | W | -72.8348 | 3,080 | 15/11/1959
AREA OPERATIVA 06 | 24030240 | 24030240 | #N/A | SUSACON [24030240] | CON | MET | PM | ACT | IDEAM | SUSACON | BOYACÁ | SUSACÓN | 6 | 13 | 54.3 | N | 6.2317 | 72 | 41 | 21.6 | W | -72.6893 | 2,550 | 15/02/1958
AREA OPERATIVA 03 | 35020020 | 35020020 | #N/A | SUSUMUCO [35020020] | CON | MET | PG | ACT | IDEAM | NEGRO | CUNDINAMARCA | GUAYABETAL | 4 | 11 | 46.2 | N | 4.1962 | 73 | 46 | 18.9 | W | -73.7719 | 1,000 | 15/05/1961
AREA OPERATIVA 06 | 24017830 | 24017830 | #N/A | SUTAMARCHAN [24017830] | CON | HID | LM | ACT | IDEAM | SUTAMARCHAN | BOYACÁ | SUTAMARCHÁN | 5 | 37 | 6.2 | N | 5.6184 | 73 | 36 | 46.3 | W | -73.6129 | 2,500 | 15/02/1987
AREA OPERATIVA 06 | 35075020 | 35075020 | #N/A | SUTATENZA [35075020] | CON | MET | CP | ACT | IDEAM | GARAGOA | BOYACÁ | SUTATENZA | 5 | 1 | 20.2 | N | 5.0223 | 73 | 26 | 57 | W | -73.4492 | 1,930 | 15/01/1969
AREA OPERATIVA 08 | 37010050 | 37010050 | #N/A | TABETA [37010050] | CON | MET | PM | ACT | IDEAM | SARTANEJA | SANTANDER | CONCEPCIÓN | 6 | 48 | 37 | N | 6.8103 | 72 | 33 | 22 | W | -72.5561 | 3,168 | 15/05/1979
AREA OPERATIVA 11 | 21201630 | 21201630 | #N/A | TABIO GJA [21201630] | CON | MET | PG | ACT | IDEAM | BOGOTA | CUNDINAMARCA | TABIO | 4 | 55 | 59 | N | 4.9331 | 74 | 3 | 56.2 | W | -74.0656 | 2,600 | 15/05/1987
AREA OPERATIVA 08 | 24067010 | 24067010 | #N/A | TABLAZO EL [24067010] | CON | HID | LG | SUS | IDEAM | SOGAMOSO | SANTANDER | BETULIA | 7 | 2 | 20 | N | 7.0389 | 73 | 20 | 27 | W | -73.3408 | 192 | 15/09/1958 | 28/08/2014
AREA OPERATIVA 02 | 25020750 | 25020750 | #N/A | TABLITAS LAS [25020750] | CON | MET | PM | ACT | IDEAM | AY CAIMITICO | SUCRE | SAN BENITO ABAD | 9 | 0 | 41 | N | 9.0114 | 75 | 10 | 8 | W | -75.1689 | 60 | 15/11/1973
AREA OPERATIVA 06 | 35230030 | 35230030 | #N/A | TABLON DE TAMARA | CON | MET | PG | ACT | IDEAM | PAUTO | CASANARE | TÁMARA | 5 | 44 | 49.9 | N | 5.7472 | 72 | 6 | 10.8 | W | -72.103 | 350 | 15/10/1960
AREA OPERATIVA 04 | 21010180 | 21010180 | #N/A | TABOR EL [21010180] | CON | MET | PM | ACT | IDEAM | GUARAPAS | HUILA | PALESTINA | 1 | 41 | 43 | N | 1.6953 | 76 | 9 | 18.8 | W | -76.1552 | 1,700 | 15/06/1980
AREA OPERATIVA 02 | 25028000 | 25028000 | #N/A | TACALOA [25028000] | CON | HID | LM | SUS | IDEAM | BZO DE LOBA | BOLÍVAR | MAGANGUÉ | 9 | 25 | 0 | N | 9.4167 | 74 | 45 | 0 | W | -74.75 | 15 | 15/09/1974 | 15/07/1981
AREA OPERATIVA 02 | 25027940 | 25027940 | #N/A | TACAMOCHO [25027940] | CON | HID | LM | SUS | IDEAM | MAGDALENA | BOLÍVAR | CÓRDOBA | 9 | 29 | 36.9 | N | 9.4936 | 74 | 48 | 55.4 | W | -74.8154 | 14 | 15/10/1976 | 24/03/2011
AREA OPERATIVA 02 | 25028450 | 25028450 | #N/A | TACAMOCHO I [25028450] | CON | HID | LM | ACT | IDEAM | MAGDALENA | BOLÍVAR | CÓRDOBA | 9 | 26 | 2 | N | 9.4339 | 74 | 44 | 8 | W | -74.7356 | 16 | 24/03/2011
AREA OPERATIVA 11 | 21205960 | 21205960 | #N/A | TACHI [21205960] | CON | MET | ME | ACT | IDEAM | SUBACHOQUE | CUNDINAMARCA | SUBACHOQUE | 4 | 56 | 20.6 | N | 4.9391 | 74 | 9 | 9.3 | W | -74.1526 | 2,650 | 15/02/1977
AREA OPERATIVA 09 | 26040280 | 26040280 | #N/A | TACUEYO [26040280] | CON | MET | PM | SUS | IDEAM | JAMBALO | CAUCA | JAMBALÓ | 2 | 44 | 0 | N | 2.7333 | 76 | 20 | 0 | W | -76.3333 | 3,000 | 15/03/1966 | 15/08/1972
AREA OPERATIVA 09 | 26040320 | 26040320 | #N/A | TACUEYO [26040320] | CON | MET | PG | SUS | IDEAM | JAMBALO | CAUCA | TORIBÍO | 3 | 3 | 0 | N | 3.05 | 76 | 14 | 0 | W | -76.2333 | 1,780 | 15/01/1966 | 15/07/1971
AREA OPERATIVA 09 | 26045020 | 26045020 | #N/A | TACUEYO [26045020] | CON | MET | CO | SUS | IDEAM | PALO | CAUCA | TORIBÍO | 3 | 2 | 0 | N | 3.0333 | 76 | 14 | 0 | W | -76.2333 | 1,790 | 15/08/1972 | 15/03/1979
AREA OPERATIVA 09 | 54017040 | 54017040 | 237 | TADO AUTOM [54017040] | AUT | HID | LG | ACT | IDEAM | SAN JUAN | CHOCÓ | TADÓ | 5 | 15 | 54.4 | N | 5.2651 | 76 | 33 | 45.9 | W | -76.5627 | 95 | 15/08/1973
AREA OPERATIVA 01 | 23080820 | 23080820 | #N/A | TAFETANES [23080820] | CON | MET | PM | ACT | IDEAM | SAMANA NORTE | ANTIOQUIA | GRANADA | 6 | 8 | 48.2 | N | 6.1467 | 75 | 7 | 3.9 | W | -75.1177 | 2,180 | 15/05/1983
AREA OPERATIVA 01 | 11050010 | 11050010 | #N/A | TAGACHI [11050010] | CON | MET | PM | ACT | IDEAM | ATRATO | CHOCÓ | QUIBDÓ | 6 | 13 | 18.4 | N | 6.2218 | 76 | 43 | 37.3 | W | -76.727 | 20 | 15/01/1966
AREA OPERATIVA 01 | 11057010 | 11057010 | #N/A | TAGACHI [11057010] | CON | HID | LM | SUS | IDEAM | ATRATO | CHOCÓ | QUIBDÓ | 6 | 13 | 0 | N | 6.2167 | 76 | 43 | 0 | W | -76.7167 | 18 | 15/04/1966 | 15/02/2002
AREA OPERATIVA 05 | 15010150 | 15010150 | #N/A | TAGUA LA [15010150] | CON | MET | PM | SUS | IDEAM | GUACHACA | MAGDALENA | SANTA MARTA | 11 | 7 | 0 | N | 11.1167 | 74 | 3 | 0 | W | -74.05 | 2,600 | 15/09/1967 | 15/09/1971
AREA OPERATIVA 04 | 44115020 | 44115020 | #N/A | TAGUA LA [44115020] | CON | MET | AM | ACT | IDEAM | CAQUETA | PUTUMAYO | PUERTO LEGUÍZAMO | 0 | 3 | 38.7 | S | -0.06075 | 74 | 39 | 54.8 | W | -74.6652 | 153 | 15/12/1973
AREA OPERATIVA 04 | 44117010 | 44117010 | #N/A | TAGUA LA [44117010] | CON | HID | LG | ACT | IDEAM | CAQUETA | PUTUMAYO | PUERTO LEGUÍZAMO | 0 | 3 | 26.9 | S | -0.057472 | 74 | 40 | 1 | W | -74.6669 | 153 | 15/04/1984
AREA OPERATIVA 09 | 26140080 | 26140080 | #N/A | TAIJARA ALEJANDRIA | CON | MET | PM | ACT | IDEAM | GUATICA | RISARALDA | GUÁTICA | 5 | 16 | 50.9 | N | 5.2808 | 75 | 49 | 33 | W | -75.8258 | 1,478 | 15/06/1990
AREA OPERATIVA 02 | 14019040 | 14019040 | #N/A | TAJAMAR OCCIDENTAL | AUT | HID | MM | SUS | IDEAM | MAR CARIBE | ATLÁNTICO | BARRANQUILLA | 11 | 6 | 22.7 | N | 11.1063 | 74 | 51 | 17 | W | -74.8547 | 1 | 19/10/2006 | 29/09/2010
AREA OPERATIVA 05 | 15060210 | 15060210 | #N/A | TAJO SUR [15060210] | CON | MET | PG | ACT | IDEAM | AY TABACO | LA GUAJIRA | BARRANCAS | 11 | 4 | 36.8 | N | 11.0769 | 72 | 40 | 30 | W | -72.675 | 95 | 15/04/1989
AREA OPERATIVA 05 | 15065140 | 15065140 | #N/A | TAJO SUR [15065140] | CON | MET | CP | SUS | IDEAM | AY TABACO | LA GUAJIRA | BARRANCAS | 11 | 4 | 36.8 | N | 11.0769 | 72 | 40 | 30 | W | -72.675 | 95 | 15/07/1988 | 15/04/1989
AREA OPERATIVA 01 | 25021530 | 25021530 | #N/A | TALADRO EL [25021530] | CON | MET | PM | SUS | IDEAM | CAUCA | BOLÍVAR | SAN JACINTO DEL CAUCA | 8 | 16 | 0 | N | 8.2667 | 74 | 44 | 0 | W | -74.7333 | 30 | 15/09/1973 | 15/03/1974
AREA OPERATIVA 01 | 25025200 | 25025200 | #N/A | TALADRO EL [25025200] | CON | MET | CO | SUS | IDEAM | CAUCA | BOLÍVAR | SAN JACINTO DEL CAUCA | 8 | 16 | 0 | N | 8.2667 | 74 | 44 | 0 | W | -74.7333 | 30 | 15/06/1973 | 15/06/1974
AREA OPERATIVA 04 | 21050120 | 21050120 | #N/A | TALAGA EL CRUCERO | CON | MET | PM | SUS | IDEAM | PAEZ | CAUCA | PÁEZ (Belalcázar) | 2 | 44 | 0 | N | 2.7333 | 76 | 4 | 0 | W | -76.0667 | 1,555 | 15/06/1971 | 15/06/1994
AREA OPERATIVA 04 | 21057100 | 21057100 | #N/A | TALAGA TOEZ AUTOMATICA | AUT | HID | LG | SUS | IDEAM | PAEZ | CAUCA | PÁEZ (Belalcázar) | 2 | 42 | 20 | N | 2.7056 | 76 | 1 | 19.9 | W | -76.0222 | 1,900 | 01/09/1991 | 26/04/2007
AREA OPERATIVA 08 | 16015090 | 16015090 | #N/A | TAMA PARQUE NAL | CON | MET | CP | ACT | IDEAM | TACHIRA | NORTE DE SANTANDER | HERRÁN | 7 | 25 | 28 | N | 7.4244 | 72 | 26 | 31.6 | W | -72.4421 | 2,500 | 15/04/1989
AREA OPERATIVA 05 | 25020090 | 25020090 | #N/A | TAMALAMEQUE [25020090] | CON | MET | PM | ACT | IDEAM | MAGDALENA | CESAR | TAMALAMEQUE | 8 | 51 | 37.4 | N | 8.8604 | 73 | 48 | 55.6 | W | -73.8154 | 20 | 15/02/1960
AREA OPERATIVA 05 | 25021590 | 25021590 | #N/A | TAMALAMEQUE D C | CON | MET | PM | SUS | IDEAM | MAGDALENA | CESAR | TAMALAMEQUE | 8 | 52 | 0 | N | 8.8667 | 73 | 49 | 0 | W | -73.8167 | 33 | 15/11/1979 | 15/06/1998
AREA OPERATIVA 06 | 35235020 | 35235020 | #N/A | TAMARA [35235020] | CON | MET | CO | ACT | IDEAM | PAUTO | CASANARE | TÁMARA | 5 | 49 | 6.9 | N | 5.8186 | 72 | 10 | 0.4 | W | -72.1668 | 1,017 | 15/11/1995
AREA OPERATIVA 06 | 35235050 | 35235050 | #N/A | Tamara - Aut [35235050] | AUT | MET | CO | ACT | IDEAM | PAUTO | CASANARE | TÁMARA | 5 | 49 | 6.9 | N | 5.8186 | 72 | 10 | 0.4 | W | -72.1668 | 1,017 | 15/12/2017
AREA OPERATIVA 08 | 23187240 | 23187240 | #N/A | TAMARINDO [23187240] | CON | HID | LM | SUS | IDEAM | CANAL D1 | SANTANDER | SABANA DE TORRES | 7 | 31 | 0 | N | 7.5167 | 73 | 34 | 0 | W | -73.5667 | 85 | 15/06/1980 | 15/05/1996
AREA OPERATIVA 06 | 35190040 | 35190040 | #N/A | TAMARINDO [35190040] | CON | MET | PM | ACT | IDEAM | CNO GARAGOA | CASANARE | AGUAZUL | 5 | 0 | 34.3 | N | 5.0095 | 72 | 32 | 38.6 | W | -72.5441 | 290 | 15/11/1974
AREA OPERATIVA 09 | 26030050 | 26030050 | #N/A | TAMBO [26030050] | CON | MET | PM | ACT | IDEAM | SUCIO | CAUCA | EL TAMBO | 2 | 27 | 21.5 | N | 2.456 | 76 | 48 | 40 | W | -76.8111 | 1,742 | 15/01/1953
AREA OPERATIVA 02 | 29037001 | 29037001 | #N/A | TAMBO EL AUTOM AUT | AUT | HMT | LG | ACT | IDEAM | CIENAGA DEL TAMBO | BOLÍVAR | ARJONA | 10 | 11 | 3.8 | N | 10.1844 | 75 | 16 | 59 | W | -75.2831 | 6 | 27/04/2012
AREA OPERATIVA 08 | 23190570 | 23190570 | #N/A | TAMBOR EL HDA | CON | MET | PM | SUS | IDEAM | LEBRIJA | SANTANDER | RIONEGRO | 7 | 18 | 0 | N | 7.3 | 73 | 15 | 0 | W | -73.25 | 550 | 15/03/1980 | 15/04/1995
AREA OPERATIVA 08 | 16037060 | 16037060 | #N/A | TAMBORES [16037060] | CON | HID | LG | SUS | IDEAM | SARDINATA | NORTE DE SANTANDER | TIBÚ | 8 | 22 | 0 | N | 8.3667 | 72 | 41 | 0 | W | -72.6833 | 80 | 15/09/1983 | 15/03/1987
AREA OPERATIVA 06 | 36025010 | 36025010 | #N/A | TAME [36025010] | CON | MET | CO | ACT | IDEAM | TAME | ARAUCA | TAME | 6 | 27 | 22.3 | N | 6.4562 | 71 | 44 | 42.1 | W | -71.745 | 350 | 15/02/1985
AREA OPERATIVA 07 | 52030080 | 52030080 | #N/A | TAMINANGO [52030080] | CON | MET | PM | SUS | IDEAM | MAYO | NARIÑO | TAMINANGO | 1 | 33 | 0 | N | 1.55 | 77 | 17 | 0 | W | -77.2833 | 1,680 | 15/09/1965 | 31/03/2008
AREA OPERATIVA 07 | 52045040 | 52045040 | #N/A | TAMINANGO [52045040] | CON | MET | CO | ACT | IDEAM | JUANAMBU | NARIÑO | TAMINANGO | 1 | 32 | 57 | N | 1.5492 | 77 | 16 | 3 | W | -77.2675 | 1,875 | 15/10/1972
AREA OPERATIVA 02 | 13070290 | 13070290 | #N/A | TAMPA [13070290] | CON | MET | PM | ACT | IDEAM | SINU | CÓRDOBA | MONTERÍA | 8 | 37 | 29 | N | 8.6247 | 75 | 46 | 2 | W | -75.7672 | 20 | 15/05/1978
AREA OPERATIVA 07 | 52055060 | 52055060 | #N/A | TANAMA [52055060] | CON | MET | CO | ACT | IDEAM | PACUAL | NARIÑO | SAMANIEGO | 1 | 22 | 24.8 | N | 1.3736 | 77 | 34 | 59 | W | -77.5831 | 1,500 | 15/06/1972
AREA OPERATIVA 01 | 11150020 | 11150020 | #N/A | TANELA [11150020] | CON | MET | PM | ACT | IDEAM | TANELA | CHOCÓ | UNGUÍA | 8 | 9 | 46.5 | N | 8.1629 | 77 | 2 | 25.5 | W | -77.0404 | 2 | 15/11/1974
AREA OPERATIVA 07 | 52050080 | 52050080 | #N/A | TANGUA [52050080] | CON | MET | PM | ACT | IDEAM | TELLEZ | NARIÑO | TANGUA | 1 | 5 | 39 | N | 1.0942 | 77 | 23 | 31.1 | W | -77.392 | 2,420 | 15/01/1957
AREA OPERATIVA 05 | 15065070 | 15065070 | #N/A | TANINOS [15065070] | CON | MET | CO | SUS | IDEAM | RACHERIA | LA GUAJIRA | RIOHACHA | 11 | 31 | 0 | N | 11.5167 | 72 | 52 | 0 | W | -72.8667 | 10 | 15/03/1968 | 15/10/1970
AREA OPERATIVA 05 | 15080030 | 15080030 | #N/A | TAPARAJIN [15080030] | CON | MET | PM | SUS | IDEAM | AY IRRUKA | LA GUAJIRA | URIBIA | 12 | 4 | 0 | N | 12.0667 | 71 | 34 | 0 | W | -71.5667 | 35 | 15/07/1971 | 15/10/1979
AREA OPERATIVA 09 | 26140090 | 26140090 | #N/A | TAPARCAL [26140090] | CON | MET | PM | ACT | IDEAM | RISARALDA | RISARALDA | BELÉN DE UMBRÍA | 5 | 10 | 1.4 | N | 5.1671 | 75 | 51 | 46 | W | -75.8628 | 1,609 | 15/01/1969
AREA OPERATIVA 03 | 34035020 | 34035020 | #N/A | TAPON EL [34035020] | CON | MET | CO | SUS | IDEAM | TOMO | VICHADA | CUMARIBO | 5 | 6 | 43.3 | N | 5.112 | 69 | 8 | 54.2 | W | -69.1484 | 116 | 15/05/1972 | 06/01/2016
AREA OPERATIVA 08 | 16027110 | 16027110 | #N/A | TAPONERA LA [16027110] | CON | HID | LM | SUS | IDEAM | PERALONSO | NORTE DE SANTANDER | SAN CAYETANO | 7 | 55 | 0 | N | 7.9167 | 72 | 38 | 0 | W | -72.6333 | 300 | 15/05/1973 | 15/01/1989
AREA OPERATIVA 11 | 35025070 | 35025070 | #N/A | TAQUES LOS [35025070] | CON | MET | CO | ACT | IDEAM | SANTA ROSA | BOGOTA D.C. | BOGOTA D.C. | 4 | 11 | 48 | N | 4.1967 | 74 | 11 | 27.4 | W | -74.1909 | 3,150 | 15/01/1986
AREA OPERATIVA 11 | 47100010 | 47100010 | #N/A | TARAPACA [47100010] | CON | MET | PM | ACT | IDEAM | PUTUMAYO | AMAZONAS | TARAPACÁ | 2 | 53 | 41 | S | -2.8947 | 69 | 44 | 8.5 | W | -69.7357 | 100 | 15/05/1986
AREA OPERATIVA 11 | 47107010 | 47107010 | #N/A | TARAPACA [47107010] | CON | HID | LG | ACT | IDEAM | PUTUMAYO | AMAZONAS | TARAPACÁ | 2 | 53 | 41 | S | -2.8947 | 69 | 44 | 8 | W | -69.7356 | 98 | 15/05/1986
AREA OPERATIVA 01 | 26245030 | 26245030 | #N/A | TARAZA [26245030] | CON | MET | CO | SUS | IDEAM | CAUCA | ANTIOQUIA | TARAZÁ | 7 | 35 | 0 | N | 7.5833 | 75 | 24 | 0 | W | -75.4 | 120 | 15/03/1975 | 15/06/1985
AREA OPERATIVA 04 | 21040050 | 21040050 | #N/A | TARQUI [21040050] | CON | MET | PM | ACT | IDEAM | MAGDALENA | HUILA | TARQUI | 2 | 6 | 31.8 | N | 2.1088 | 75 | 49 | 22.1 | W | -75.8228 | 830 | 15/06/1980
AREA OPERATIVA 08 | 16045020 | 16045020 | #N/A | TARRA EL [16045020] | CON | MET | CO | SUS | IDEAM | TARRA | NORTE DE SANTANDER | EL TARRA | 8 | 35 | 19 | N | 8.5886 | 73 | 4 | 52 | W | -73.0811 | 180 | 15/08/1973 | 28/08/2014
AREA OPERATIVA 05 | 29060120 | 29060120 | #N/A | TASAJERA [29060120] | CON | MET | PM | ACT | IDEAM | CGA. GRANDE | MAGDALENA | PUEBLOVIEJO | 10 | 58 | 34.4 | N | 10.9762 | 74 | 21 | 42.3 | W | -74.3618 | 2 | 15/08/1965
AREA OPERATIVA 11 | 35060170 | 35060170 | #N/A | TASAJERAS [35060170] | CON | MET | PM | ACT | IDEAM | AGUACIA | CUNDINAMARCA | GACHETÁ | 4 | 53 | 8.5 | N | 4.8857 | 73 | 36 | 1.3 | W | -73.6004 | 2,502 | 15/02/1972
AREA OPERATIVA 08 | 16010340 | 16010340 | #N/A | TASAJERO [16010340] | CON | MET | PM | ACT | IDEAM | PAMPLONITA | NORTE DE SANTANDER | CÚCUTA | 7 | 59 | 34.9 | N | 7.993 | 72 | 27 | 42.2 | W | -72.4617 | 953 | 15/03/1984
AREA OPERATIVA 06 | 24030160 | 24030160 | #N/A | TASCO [24030160] | CON | MET | PM | ACT | IDEAM | CHICAMOCHA | BOYACÁ | TASCO | 5 | 51 | 37.286 |  | 5.8604 | 72 | 47 | 5.249 |  | -72.7848 | 2,486 | 15/10/1957
AREA OPERATIVA 01 | 11117030 | 11117030 | #N/A | TASCON [11117030] | CON | HID | LG | SUS | IDEAM | RIOSUCIO | ANTIOQUIA | DABEIBA | 7 | 5 | 0 | N | 7.0833 | 76 | 25 | 0 | W | -76.4167 | 300 | 15/10/1976 | 15/11/2004
AREA OPERATIVA 06 | 35195020 | 35195020 | #N/A | TAURAMENA [35195020] | CON | MET | CO | ACT | IDEAM | CUSIANA | CASANARE | TAURAMENA | 5 | 1 | 38.128 | N | 5.0273 | 72 | 52 | 11.426 |  | -72.8698 | 460 | 15/11/1974
AREA OPERATIVA 06 | 35190080 | 35190080 | #N/A | TAURAMENA [35190080] | CON | MET | PM | SUS | IDEAM | CUSIANA | CASANARE | TAURAMENA | 5 | 1 | 38.128 | N | 5.0273 | 72 | 52 | 11.426 |  | -72.8698 | 460 | 15/10/1960 | 15/11/1974
AREA OPERATIVA 06 | 35070310 | 35070310 | #N/A | TEATINOS [35070310] | CON | MET | PG | ACT | IDEAM | TEATINOS | BOYACÁ | SAMACÁ | 5 | 25 | 22.16 | N | 5.4228 | 73 | 22 | 32.8 | W | -73.3758 | 3,250 | 15/04/1990
AREA OPERATIVA 02 | 29047000 | 29047000 | 238 | TEBSA BQUILLA | AUT | HMT | LG | ACT | IDEAM | RIO MAGDALENA | ATLÁNTICO | SOLEDAD | 10 | 56 | 11.9 | N | 10.9366 | 74 | 45 | 35.6 | W | -74.7599 | 6 | 05/05/2013
AREA OPERATIVA 08 | 16050090 | 16050090 | #N/A | TEJA LA [16050090] | CON | MET | PM | SUS | IDEAM | ALGODONAL | NORTE DE SANTANDER | ÁBREGO | 8 | 3 | 0 | N | 8.05 | 73 | 14 | 0 | W | -73.2333 | 1,300 | 15/10/1976 | 15/04/2002
AREA OPERATIVA 03 | 32087030 | 32087030 | #N/A | TEJA ROJA [32087030] | CON | HID | LM | SUS | IDEAM | CNO PORORIO | META | PUERTO RICO | 2 | 54 | 0 | N | 2.9 | 72 | 54 | 0 | W | -72.9 | 220 | 15/11/1978 | 15/05/1983
AREA OPERATIVA 01 | 23080730 | 23080730 | #N/A | TEJAR EL [23080730] | CON | MET | PG | SUS | IDEAM | GUATAPE | ANTIOQUIA | SAN RAFAEL | 6 | 18 | 0 | N | 6.3 | 75 | 2 | 0 | W | -75.0333 | 1,020 | 15/05/1973 | 15/05/1994
AREA OPERATIVA 04 | 21110380 | 21110380 | #N/A | TELLO [21110380] | CON | MET | PM | SUS | IDEAM | FORTALECILLAS | HUILA | TELLO | 3 | 3 | 0 | N | 3.05 | 75 | 9 | 0 | W | -75.15 | 520 | 15/07/1973 | 15/06/1974
AREA OPERATIVA 11 | 35060150 | 35060150 | #N/A | TEMBLADARES [35060150] | CON | MET | PM | ACT | IDEAM | QDA FARALLONES | CUNDINAMARCA | JUNÍN | 4 | 42 | 17.5 | N | 4.7049 | 73 | 39 | 55 | W | -73.6653 | 2,878 | 15/02/1972
AREA OPERATIVA 01 | 27020160 | 27020160 | #N/A | TENCHE LA RISARALD | CON | MET | PM | SUS | IDEAM | TENCHE | ANTIOQUIA | ANORÍ | 7 | 21 | 0 | N | 7.35 | 75 | 2 | 0 | W | -75.0333 | 330 | 15/07/1970 | 15/02/1984
AREA OPERATIVA 09 | 26095080 | 26095080 | #N/A | TENERIFE [26095080] | CON | MET | CO | ACT | IDEAM | AMAIME | VALLE DEL CAUCA | EL CERRITO | 3 | 43 | 47.9 | N | 3.73 | 76 | 4 | 29.2 | W | -76.0748 | 2,628 | 15/01/1971
AREA OPERATIVA 02 | 13055020 | 13055020 | #N/A | TENERIFE [13055020] | CON | MET | CO | SUS | IDEAM | SINU | CÓRDOBA | MONTERÍA | 8 | 41 | 0 | N | 8.6833 | 76 | 7 | 0 | W | -76.1167 | 150 | 15/01/1966 | 15/12/1967
AREA OPERATIVA 09 | 26090710 | 26090710 | #N/A | TENERIFE [26090710] | CON | MET | PM | SUS | IDEAM | NIMA | VALLE DEL CAUCA | PALMIRA | 3 | 37 | 0 | N | 3.6167 | 76 | 2 | 0 | W | -76.0333 | 2,609 | 15/12/1970 | 15/01/1972
AREA OPERATIVA 02 | 29017010 | 29017010 | #N/A | TENERIFE [29017010] | CON | HID | LM | ACT | IDEAM | MAGDALENA | MAGDALENA | TENERIFE | 9 | 54 | 12.5 | N | 9.9035 | 74 | 51 | 50.7 | W | -74.8641 | 13 | 15/03/1973
AREA OPERATIVA 08 | 23147030 | 23147030 | #N/A | TENERIFE DELICIAS | CON | HID | LM | SUS | IDEAM | OPONCITO | SANTANDER | BARRANCABERMEJA | 6 | 52 | 0 | N | 6.8667 | 73 | 46 | 0 | W | -73.7667 | 170 | 15/08/1974 | 15/08/1993
AREA OPERATIVA 06 | 35070250 | 35070250 | #N/A | TENZA [35070250] | CON | MET | PM | SUS | IDEAM | GARAGOA | BOYACÁ | TENZA | 5 | 5 | 0 | N | 5.0833 | 73 | 25 | 0 | W | -73.4167 | 1,507 | 15/03/1962 | 15/09/1968
AREA OPERATIVA 06 | 35070280 | 35070280 | #N/A | TENZA [35070280] | CON | MET | PG | SUS | IDEAM | GARAGOA | BOYACÁ | TENZA | 5 | 5 | 0 | N | 5.0833 | 73 | 25 | 0 | W | -73.4167 | 1,507 | 15/03/1962 | 15/10/1971
AREA OPERATIVA 06 | 35070290 | 35070290 | #N/A | TENZA [35070290] | CON | MET | PM | SUS | IDEAM | GARAGOA | BOYACÁ | TENZA | 5 | 5 | 0 | N | 5.0833 | 73 | 25 | 0 | W | -73.4167 | 1,507 | 15/08/1929 | 15/05/1941
AREA OPERATIVA 06 | 35070300 | 35070300 | #N/A | TENZA [35070300] | CON | MET | PM | SUS | IDEAM | GARAGOA | BOYACÁ | TENZA | 5 | 5 | 0 | N | 5.0833 | 73 | 25 | 0 | W | -73.4167 | 1,507 | 15/03/1962 | 15/12/1970
AREA OPERATIVA 08 | 16050190 | 16050190 | #N/A | TEORAMA [16050190] | CON | MET | PM | SUS | IDEAM | QDA TEORAMA | NORTE DE SANTANDER | TEORAMA | 8 | 26 | 0 | N | 8.4333 | 73 | 18 | 0 | W | -73.3 | 1,060 | 15/10/1959 | 15/08/1973
AREA OPERATIVA 08 | 16050250 | 16050250 | #N/A | TEORAMA [16050250] | CON | MET | PM | SUS | IDEAM | QDA TEORAMA | NORTE DE SANTANDER | TEORAMA | 8 | 26 | 32 | N | 8.4422 | 73 | 17 | 7 | W | -73.2853 | 1,160 | 15/06/1933 | 15/12/1958
AREA OPERATIVA 08 | 16055020 | 16055020 | #N/A | TEORAMA [16055020] | CON | MET | CO | ACT | IDEAM | QDA TEORAMA | NORTE DE SANTANDER | TEORAMA | 8 | 26 | 32 | N | 8.4422 | 73 | 17 | 7 | W | -73.2853 | 1,160 | 15/08/1973
AREA OPERATIVA 01 | 11125010 | 11125010 | #N/A | TERESITA LA [11125010] | CON | MET | CO | SUS | IDEAM | TRUANDO | CHOCÓ | RIOSUCIO | 7 | 0 | 0 | N | 7 | 77 | 30 | 0 | W | -77.5 | 50 | 15/03/1972 | 15/02/2002
AREA OPERATIVA 09 | 26130020 | 26130020 | #N/A | TERMALES [26130020] | CON | MET | PM | ACT | IDEAM | SAN EUGENIO | RISARALDA | SANTA ROSA DE CABAL | 4 | 50 | 39 | N | 4.8442 | 75 | 33 | 29 | W | -75.5581 | 21 | 15/05/1971
AREA OPERATIVA 09 | 26020320 | 26020320 | #N/A | TERMALES PILIMBALA | CON | MET | PM | ACT | IDEAM | VINAGRE | CAUCA | PURACÉ (Coconuco) | 2 | 21 | 47.1 | N | 2.3631 | 76 | 24 | 14.6 | W | -76.4041 | 3,482 | 15/10/1970
AREA OPERATIVA 03 | 35035080 | 35035080 | #N/A | TERMO OCOA [35035080] | CON | MET | ME | SUS | IDEAM | OCOA | META | VILLAVICENCIO | 4 | 6 | 0 | N | 4.1 | 73 | 42 | 0 | W | -73.7 | 400 | 15/12/1993 | 15/07/2000
AREA OPERATIVA 05 | 15035020 | 15035020 | #N/A | TERMOGUAJIRA [15035020] | CON | MET | CO | ACT | IDEAM | CANAS | LA GUAJIRA | DIBULLA | 11 | 15 | 9 | N | 11.2525 | 73 | 24 | 41 | W | -73.4114 | 5 | 15/10/1991
AREA OPERATIVA 08 | 16057090 | 16057090 | #N/A | TERMOTASAJERO [16057090] | CON | HID | LG | SUS | IDEAM | ZULIA | NORTE DE SANTANDER | DURANIA | 7 | 50 | 0 | N | 7.8333 | 72 | 38 | 0 | W | -72.6333 | 255 | 15/10/2004 | 23/05/2008
AREA OPERATIVA 08 | 16020520 | 16020520 | #N/A | TERMOTASAJERO AUTOMATICA | AUT | MET | PG | SUS | IDEAM | ZULIA | NORTE DE SANTANDER | DURANIA | 7 | 50 | 0 | N | 7.8333 | 72 | 38 | 0 | W | -72.6333 | 255 | 15/10/2004 | 29/09/2010
AREA OPERATIVA 08 | 16027310 | 16027310 | #N/A | TERMOTASAJERO AUTOMATICA | AUT | HID | LG | SUS | IDEAM | ZULIA | NORTE DE SANTANDER | DURANIA | 7 | 50 | 0 | N | 7.8333 | 72 | 38 | 0 | W | -72.6333 | 255 | 15/10/2004 | 29/09/2010
AREA OPERATIVA 11 | 21206450 | 21206450 | #N/A | TERMOZIPA [21206450] | CON | MET | CP | SUS | IDEAM | BOGOTA | CUNDINAMARCA | TOCANCIPÁ | 4 | 59 | 0 | N | 4.9833 | 73 | 56 | 0 | W | -73.9333 | 2,497 | 15/05/1992 | 15/01/1996
AREA OPERATIVA 04 | 21085040 | 21085040 | #N/A | TERPEYA COLOMBIA | CON | MET | CO | ACT | IDEAM | YAGUARA | HUILA | ÍQUIRA | 2 | 39 | 46.1 | N | 2.6628 | 75 | 39 | 56 | W | -75.6656 | 1,650 | 15/11/1990
AREA OPERATIVA 07 | 52040170 | 52040170 | #N/A | TERRAZA LA [52040170] | CON | MET | PG | ACT | IDEAM | PASTO | NARIÑO | PASTO | 1 | 13 | 30.4 | N | 1.2251 | 77 | 17 | 0.2 | W | -77.2834 | 2,150 | 15/05/2000
AREA OPERATIVA 05 | 25020650 | 25020650 | #N/A | TERROR EL HDA | CON | MET | PM | ACT | IDEAM | AY HONDO | CESAR | CHIMICHAGUA | 8 | 56 | 19.6 | N | 8.9388 | 73 | 33 | 36.8 | W | -73.5602 | 250 | 15/09/1972
AREA OPERATIVA 04 | 21050100 | 21050100 | #N/A | TESALIA 1 [21050100] | CON | MET | PM | SUS | IDEAM | LA PLATA | HUILA | TESALIA | 2 | 29 | 0 | N | 2.4833 | 75 | 43 | 0 | W | -75.7167 | 990 | 15/12/1958 | 15/08/1971
AREA OPERATIVA 04 | 21050290 | 21050290 | #N/A | TESALIA 2 [21050290] | CON | MET | PM | ACT | IDEAM | LA PLATA | HUILA | TESALIA | 2 | 29 | 28.6 | N | 2.4913 | 75 | 43 | 42.6 | W | -75.7285 | 825 | 15/04/1971
AREA OPERATIVA 09 | 26155170 | 26155170 | #N/A | TESORITO FCA [26155170] | CON | MET | CO | ACT | IDEAM | CHINCHINA | CALDAS | MANIZALES | 5 | 1 | 56 | N | 5.0322 | 75 | 26 | 18 | W | -75.4383 | 2,325 | 15/10/1992
AREA OPERATIVA 01 | 27020260 | 27020260 | #N/A | TESORO EL [27020260] | CON | MET | PM | ACT | IDEAM | NECHI | ANTIOQUIA | VALDIVIA | 7 | 14 | 48.4 | N | 7.2468 | 75 | 18 | 7.9 | W | -75.3022 | 1,000 | 15/09/1975
AREA OPERATIVA 11 | 21205950 | 21205950 | #N/A | TIBACHOQUE HDA | CON | MET | ME | SUS | IDEAM | BOGOTA | CUNDINAMARCA | FUNZA | 4 | 45 | 32.6 | N | 4.7591 | 74 | 12 | 18.6 | W | -74.2052 | 2,560 | 15/02/1977 | 10/12/2008
AREA OPERATIVA 11 | 21190030 | 21190030 | #N/A | TIBACUY [21190030] | CON | MET | PG | ACT | IDEAM | SUBIA | CUNDINAMARCA | TIBACUY | 4 | 20 | 53 | N | 4.3481 | 74 | 27 | 16.1 | W | -74.4545 | 1,635 | 15/10/1986
AREA OPERATIVA 11 | 21190250 | 21190250 | #N/A | TIBACUY [21190250] | CON | MET | PM | SUS | IDEAM | CHOCHO | CUNDINAMARCA | TIBACUY | 4 | 21 | 0 | N | 4.35 | 74 | 27 | 0 | W | -74.45 | 1,550 | 15/11/1974 | 15/06/1989
AREA OPERATIVA 11 | 21205420 | 21205420 | #N/A | TIBAITATA [21205420] | CON | MET | AM | ACT | IDEAM | BALSILLAS | CUNDINAMARCA | MOSQUERA | 4 | 41 | 29.1 | N | 4.6914 | 74 | 12 | 32.4 | W | -74.209 | 2,543 | 15/03/1954
AREA OPERATIVA 11 | 21206990 | 21206990 | 239 | TIBAITATA AUTOMATICA | AUT | MET | AM | ACT | IDEAM | BALSILLAS | CUNDINAMARCA | MOSQUERA | 4 | 41 | 29.1 | N | 4.6914 | 74 | 12 | 32.4 | W | -74.209 | 2,543 | 27/10/2004
AREA OPERATIVA 06 | 35070040 | 35070040 | #N/A | TIBANA [35070040] | CON | MET | PM | ACT | IDEAM | TIBANA | BOYACÁ | TIBANÁ | 5 | 18 | 55 | N | 5.3153 | 73 | 23 | 45.4 | W | -73.3959 | 2,115 | 15/09/1958
AREA OPERATIVA 11 | 21201270 | 21201270 | #N/A | TIBAR EL [21201270] | CON | MET | PM | SUS | IDEAM | SUBACHOQUE | CUNDINAMARCA | MADRID | 4 | 49 | 0 | N | 4.8167 | 74 | 14 | 0 | W | -74.2333 | 2,550 | 15/12/1980 | 15/02/2002
AREA OPERATIVA 06 | 24030410 | 24030410 | #N/A | TIBASOSA [24030410] | CON | MET | PM | ACT | IDEAM | CHICAMOCHA | BOYACÁ | TIBASOSA | 5 | 44 | 37.8 | N | 5.7438 | 73 | 0 | 17.7 | W | -73.0049 | 2,500 | 15/01/1964
AREA OPERATIVA 08 | 16035010 | 16035010 | #N/A | TIBU [16035010] | CON | MET | CO | ACT | IDEAM | TIBU | NORTE DE SANTANDER | TIBÚ | 8 | 38 | 18 | N | 8.6383 | 72 | 43 | 36 | W | -72.7267 | 50 | 15/01/1940
AREA OPERATIVA 09 | 26117110 | 26117110 | #N/A | TIERRA BLANCA | CON | HID | LM | SUS | IDEAM | CANAL MARGINAL | VALLE DEL CAUCA | ROLDANILLO | 4 | 25 | 0 | N | 4.4167 | 76 | 6 | 0 | W | -76.1 | 925 | 15/01/1970 | 15/03/1996
AREA OPERATIVA 09 | 26117120 | 26117120 | #N/A | TIERRA BLANCA | CON | HID | LM | SUS | IDEAM | CANAL MARGINAL | VALLE DEL CAUCA | ROLDANILLO | 4 | 25 | 0 | N | 4.4167 | 76 | 6 | 0 | W | -76.1 | 925 | 15/01/1970 | 15/03/1996
AREA OPERATIVA 09 | 26117170 | 26117170 | #N/A | TIERRA BLANCA | CON | HID | LM | SUS | IDEAM | ROLDANILLO | VALLE DEL CAUCA | ROLDANILLO | 4 | 26 | 0 | N | 4.4333 | 76 | 9 | 0 | W | -76.15 | 919 | 15/01/1969 | 15/03/2002
AREA OPERATIVA 02 | 25021020 | 25021020 | #N/A | TIERRA GRATA [25021020] | CON | MET | PM | ACT | IDEAM | CGA. DEL SAPO | MAGDALENA | SANTA BÁRBARA DE | 9 | 26 | 12 | N | 9.4367 | 74 | 44 | 21 | W | -74.7392 | 25 | 15/05/1974
AREA OPERATIVA 03 | 32070080 | 32070080 | #N/A | TIERRA GRATA [32070080] | CON | MET | PM | ACT | IDEAM | ARIARI | META | PUERTO LLERAS | 3 | 5 | 15 | N | 3.0875 | 73 | 13 | 35 | W | -73.2264 | 191 | 15/06/1983
AREA OPERATIVA 03 | 32077090 | 32077090 | #N/A | TIERRA GRATA [32077090] | CON | HID | LM | SUS | IDEAM | ARIARI | META | PUERTO LLERAS | 3 | 5 | 15 | N | 3.0875 | 73 | 13 | 35 | W | -73.2264 | 191 | 15/02/1983 | 15/07/1986
AREA OPERATIVA 09 | 26110250 | 26110250 | #N/A | TIERRABLANCA [26110250] | CON | MET | PM | SUS | IDEAM | CAUCA | VALLE DEL CAUCA | ROLDANILLO | 4 | 25 | 0 | N | 4.4167 | 76 | 6 | 0 | W | -76.1 | 916 | 15/02/1990 | 15/08/2003
AREA OPERATIVA 09 | 26115030 | 26115030 | #N/A | TIERRABLANCA [26115030] | CON | MET | CO | SUS | IDEAM | CAUCA | VALLE DEL CAUCA | ROLDANILLO | 4 | 25 | 0 | N | 4.4167 | 76 | 6 | 0 | W | -76.1 | 916 | 15/01/1967 | 15/01/1990
AREA OPERATIVA 09 | 26117030 | 26117030 | #N/A | TIERRABLANCA [26117030] | CON | HID | LM | SUS | IDEAM | CAUCA | VALLE DEL CAUCA | ROLDANILLO | 4 | 25 | 0 | N | 4.4167 | 76 | 6 | 0 | W | -76.1 | 916 | 15/08/1965 | 15/08/2003
AREA OPERATIVA 08 | 23200070 | 23200070 | #N/A | TIERRABUENA FCA | CON | MET | PM | SUS | IDEAM | QDA CA#ABRAVAL | BOLÍVAR | SAN PABLO | 7 | 31 | 0 | N | 7.5167 | 74 | 11 | 0 | W | -74.1833 | 529 | 15/05/1979 | 15/08/1989
AREA OPERATIVA 02 | 25027730 | 25027730 | #N/A | TIERRAGRATA [25027730] | CON | HID | LM | SUS | IDEAM | MAGDALENA | MAGDALENA | SANTA BÁRBARA DE | 9 | 26 | 6 | N | 9.435 | 74 | 44 | 7.5 | W | -74.7354 | 16 | 15/02/1974 | 15/10/1976
AREA OPERATIVA 02 | 13030010 | 13030010 | #N/A | TIERRALTA [13030010] | CON | MET | PM | ACT | IDEAM | SINU | CÓRDOBA | TIERRALTA | 8 | 11 | 12 | N | 8.1867 | 76 | 3 | 11 | W | -76.0531 | 100 | 15/02/1959
AREA OPERATIVA 02 | 13047030 | 13047030 | #N/A | TIERRALTA [13047030] | CON | HID | LG | SUS | IDEAM | SINU | CÓRDOBA | TIERRALTA | 8 | 11 | 13.4 | N | 8.1871 | 76 | 3 | 52.6 | W | -76.0646 | 100 | 15/06/1990 | 18/09/2011
AREA OPERATIVA 01 | 23100030 | 23100030 | #N/A | TIGRE EL [23100030] | CON | MET | PM | ACT | IDEAM | PESCADO | ANTIOQUIA | VEGACHÍ | 6 | 50 | 25.7 | N | 6.8405 | 74 | 47 | 8.4 | W | -74.7857 | 1,450 | 15/06/1970
AREA OPERATIVA 09 | 53090040 | 53090040 | #N/A | TIGRE EL [53090040] | CON | MET | PM | ACT | IDEAM | RAPOSO | VALLE DEL CAUCA | BUENAVENTURA | 3 | 40 | 46.6 | N | 3.6796 | 77 | 4 | 4 | W | -77.0678 | 21 | 15/02/1980
AREA OPERATIVA 09 | 26127080 | 26127080 | #N/A | TIGRE EL [26127080] | CON | HID | LM | SUS | IDEAM | CONSOTA | RISARALDA | PEREIRA | 4 | 48 | 0 | N | 4.8 | 75 | 48 | 0 | W | -75.8 | 1,200 | 15/08/1978 | 15/06/1982
AREA OPERATIVA 07 | 47020030 | 47020030 | #N/A | TIGRE EL [47020030] | CON | MET | PM | SUS | IDEAM | GUAMUES | PUTUMAYO | VALLE DEL GUAMUEZ (La | 0 | 29 | 0 | N | 0.48333 | 76 | 49 | 0 | W | -76.8167 | 500 | 15/04/1981 | 15/10/1985
AREA OPERATIVA 09 | 26057040 | 26057040 | #N/A | TIMBA [26057040] | CON | HID | LG | ACT | IDEAM | TIMBA | CAUCA | BUENOS AIRES | 3 | 7 | 1.6 | N | 3.1171 | 76 | 37 | 26.5 | W | -76.624 | 124 | 15/08/1946
AREA OPERATIVA 09 | 26055020 | 26055020 | #N/A | TIMBA [26055020] | CON | MET | CO | SUS | IDEAM | TIMBA | CAUCA | BUENOS AIRES | 3 | 7 | 1.6 | N | 3.1171 | 76 | 37 | 26.5 | W | -76.624 | 124 | 15/05/1932 | 15/07/1979
AREA OPERATIVA 07 | 53050020 | 53050020 | #N/A | TIMBIQUI [53050020] | CON | MET | PM | ACT | IDEAM | TIMBIQUI | CAUCA | TIMBIQUÍ | 2 | 46 | 25 | N | 2.7736 | 77 | 39 | 49 | W | -77.6636 | 30 | 15/01/1967
AREA OPERATIVA 08 | 24035270 | 24035270 | #N/A | TINAGA GJA [24035270] | CON | MET | CO | SUS | IDEAM | SERVITA | SANTANDER | CERRITO | 6 | 50 | 27 | N | 6.8408 | 72 | 42 | 27 | W | -72.7075 | 2,698 | 15/12/1973 | 18/08/2009
AREA OPERATIVA 04 | 21150030 | 21150030 | #N/A | TINAJAS [21150030] | CON | MET | PM | ACT | IDEAM | MAGDALENA | TOLIMA | NATAGAIMA | 3 | 33 | 57.8 | N | 3.5661 | 75 | 3 | 45 | W | -75.0625 | 290 | 15/09/1975
AREA OPERATIVA 05 | 29050010 | 29050010 | #N/A | TIOGOLLO [29050010] | CON | MET | PM | ACT | IDEAM | MAGDALENA | MAGDALENA | EL PIÑÓN | 10 | 20 | 39.9 | N | 10.3444 | 74 | 43 | 55.6 | W | -74.7321 | 41 | 15/06/1982
AREA OPERATIVA 01 | 11150010 | 11150010 | #N/A | TITUMATE [11150010] | CON | MET | PM | ACT | IDEAM | MAR CARIBE | CHOCÓ | UNGUÍA | 8 | 18 | 29 | N | 8.3081 | 77 | 4 | 33 | W | -77.0758 | 11 | 15/11/1974
AREA OPERATIVA 11 | 23067060 | 23067060 | 240 | TOBIA [23067060] | AUT | HMT | LG | ACT | IDEAM | NEGRO | CUNDINAMARCA | NIMAIMA | 5 | 7 | 31.1 | N | 5.1253 | 74 | 26 | 49.4 | W | -74.4471 | 620 | 15/12/1986
AREA OPERATIVA 06 | 24030130 | 24030130 | #N/A | TOCA [24030130] | CON | MET | PM | SUS | IDEAM | TOCA | BOYACÁ | TOCA | 5 | 34 | 0 | N | 5.5667 | 73 | 11 | 0 | W | -73.1833 | 2,740 | 15/07/1957 | 15/02/1973
AREA OPERATIVA 11 | 21201100 | 21201100 | #N/A | TOCAIMA [21201100] | CON | MET | PM | ACT | IDEAM | BOGOTA | CUNDINAMARCA | TOCAIMA | 4 | 28 | 0 | N | 4.4667 | 74 | 39 | 0 | W | -74.65 | 490 | 15/11/1974
AREA OPERATIVA 10 | 21208900 | 21208900 | #N/A | TOCAIMA [21208900] | CON | HID | LM | ACT | IDEAM | BOGOTA | CUNDINAMARCA | TOCAIMA | 4 | 28 | 0 | N | 4.4667 | 74 | 39 | 0 | W | -74.65 | 490 | 15/12/1987
AREA OPERATIVA 10 | 21210180 | 21210180 | #N/A | TOCHE [21210180] | CON | MET | PG | ACT | IDEAM | COELLO | TOLIMA | IBAGUÉ | 4 | 31 | 10.2 | N | 4.5195 | 75 | 24 | 35.4 | W | -75.4098 | 1,991 | 15/10/1986
AREA OPERATIVA 04 | 21055040 | 21055040 | #N/A | TOEZ [21055040] | CON | MET | CO | SUS | IDEAM | PAEZ | CAUCA | PÁEZ (Belalcázar) | 2 | 49 | 0 | N | 2.8167 | 76 | 5 | 0 | W | -76.0833 | 1,860 | 15/05/1971 | 15/06/1994
AREA OPERATIVA 02 | 13090070 | 13090070 | #N/A | TOLU [13090070] | CON | MET | PM | ACT | IDEAM | MAR CARIBE | SUCRE | TOLÚ | 9 | 31 | 9 | N | 9.5192 | 75 | 35 | 28 | W | -75.5911 | 2 | 15/09/1958
AREA OPERATIVA 02 | 13090050 | 13090050 | #N/A | TOLUVIEJO [13090050] | CON | MET | PM | ACT | IDEAM | AY PECHELIN | SUCRE | TOLUVIEJO | 9 | 26 | 18.2 | N | 9.4384 | 75 | 26 | 25 | W | -75.4403 | 51 | 15/04/1974
AREA OPERATIVA 02 | 13097010 | 13097010 | #N/A | TOLUVIEJO [13097010] | CON | HID | LM | ACT | IDEAM | AY PECHELIN | SUCRE | TOLUVIEJO | 9 | 26 | 18.2 | N | 9.4384 | 75 | 26 | 25 | W | -75.4403 | 51 | 15/08/1969
AREA OPERATIVA 04 | 21140110 | 21140110 | #N/A | TOMO EL [21140110] | CON | MET | PM | ACT | IDEAM | CABRERA | HUILA | VILLAVIEJA | 3 | 20 | 43.3 | N | 3.3454 | 75 | 5 | 50.8 | W | -75.0974 | 444 | 15/10/1977
AREA OPERATIVA 04 | 21147040 | 21147040 | #N/A | TOMO EL [21147040] | CON | HID | LM | SUS | IDEAM | CABRERA | HUILA | VILLAVIEJA | 3 | 20 | 43.3 | N | 3.3454 | 75 | 5 | 50.8 | W | -75.0974 | 395 | 15/11/1974 | 20/10/2010
AREA OPERATIVA 08 | 23190130 | 23190130 | #N/A | TONA [23190130] | CON | MET | PM | ACT | IDEAM | TONA | SANTANDER | TONA | 7 | 11 | 46 | N | 7.1961 | 72 | 58 | 14 | W | -72.9706 | 1,910 | 15/05/1958
AREA OPERATIVA 01 | 23080630 | 23080630 | #N/A | TOPACIO EL [23080630] | CON | MET | PG | SUS | IDEAM | SAN LORENZO | ANTIOQUIA | SAN RAFAEL | 6 | 23 | 0 | N | 6.3833 | 74 | 59 | 0 | W | -74.9833 | 1,340 | 15/05/1973 | 15/11/1991
AREA OPERATIVA 08 | 23187300 | 23187300 | #N/A | TOPACIO EL [23187300] | CON | HID | LM | SUS | IDEAM | CANAL PRINCIPAL | SANTANDER | SABANA DE TORRES | 7 | 31 | 0 | N | 7.5167 | 73 | 30 | 0 | W | -73.5 | 70 | 15/07/1980 | 15/05/1996
AREA OPERATIVA 08 | 24030330 | 24030330 | #N/A | TOPE EL [24030330] | CON | MET | PM | ACT | IDEAM | UMPALA | SANTANDER | SANTA BÁRBARA | 6 | 56 | 23 | N | 6.9397 | 72 | 55 | 54 | W | -72.9317 | 2,050 | 15/09/1958
AREA OPERATIVA 06 | 35190020 | 35190020 | #N/A | TOQUILLA [35190020] | CON | MET | PM | ACT | IDEAM | CUSIANA | BOYACÁ | AQUITANIA | 5 | 31 | 25 | N | 5.5236 | 72 | 47 | 27.5 | W | -72.791 | 2,950 | 15/04/1971
AREA OPERATIVA 06 | 35195060 | 35195060 | #N/A | Toquilla - Aut [35195060] | AUT | MET | CO | ACT | IDEAM | CUSIANA | BOYACÁ | AQUITANIA | 5 | 31 | 25 | N | 5.5236 | 72 | 47 | 27.5 | W | -72.791 | 2,950 | 15/12/2016
AREA OPERATIVA 09 | 26040260 | 26040260 | #N/A | TORIBIO ALERTAS | CON | MET | PM | ACT | IDEAM | PALO | CAUCA | TORIBÍO | 2 | 57 | 8.5 | N | 2.9524 | 76 | 15 | 44 | W | -76.2622 | 1,774 | 15/02/1980
AREA OPERATIVA 01 | 12010010 | 12010010 | #N/A | TORMENTO EL [12010010] | CON | MET | PM | ACT | IDEAM | LEON | ANTIOQUIA | TURBO | 7 | 45 | 59 | N | 7.7664 | 76 | 51 | 19 | W | -76.8553 | 20 | 15/01/1972
AREA OPERATIVA 02 | 25021470 | 25021470 | #N/A | TORNO EL HDA [25021470] | CON | MET | PM | ACT | IDEAM | SAN JORGE | SUCRE | SAN MARCOS | 8 | 34 | 35 | N | 8.5764 | 75 | 5 | 23 | W | -75.0897 | 60 | 15/03/1980
AREA OPERATIVA 03 | 35010060 | 35010060 | #N/A | TORO EL [35010060] | CON | MET | PM | ACT | IDEAM | CNO GUAROA | META | CASTILLA LA NUEVA | 3 | 47 | 12 | N | 3.7867 | 73 | 24 | 2 | W | -73.4006 | 230 | 15/05/1978
AREA OPERATIVA 02 | 13047040 | 13047040 | #N/A | TORO EL [13047040] | CON | HID | LM | SUS | IDEAM | SINU | CÓRDOBA | TIERRALTA | 8 | 6 | 48.54 | N | 8.1135 | 76 | 7 | 40.57 | W | -76.1279 | 100 | 15/06/1990 | 18/06/2014
AREA OPERATIVA 05 | 15085050 | 15085050 | 241 | TOROMANA AUTOMATICA | AUT | MET | CP | ACT | IDEAM | MAR CARIBE | LA GUAJIRA | URIBIA | 12 | 5 | 0.7 | N | 12.0835 | 71 | 12 | 39.4 | W | -71.2109 | 144 | 18/04/2005
AREA OPERATIVA 02 | 13065010 | 13065010 | #N/A | TORPEZA LA [13065010] | CON | MET | CO | SUS | IDEAM | QDA CUCHUCO | CÓRDOBA | MONTERÍA | 8 | 26 | 0 | N | 8.4333 | 75 | 58 | 0 | W | -75.9667 | 42 | 15/01/1965 | 15/05/1979
AREA OPERATIVA 09 | 26155210 | 26155210 | #N/A | TORRE 4 AUTOMATICA | AUT | MET | CP | SUS | IDEAM | GUACAICA | CALDAS | MANIZALES | 5 | 3 | 38.8 | N | 5.0608 | 75 | 21 | 22 | W | -75.3561 | 3,787 | 14/07/2004 | 29/09/2010
AREA OPERATIVA 05 | 15010140 | 15010140 | #N/A | TORRE TV [15010140] | CON | MET | PM | SUS | IDEAM | GUACHACA | MAGDALENA | SANTA MARTA | 11 | 7 | 0 | N | 11.1167 | 74 | 2 | 0 | W | -74.0333 | 2,700 | 15/05/1964 | 15/09/1971
AREA OPERATIVA 07 | 47010180 | 47010180 | #N/A | TORRE TV SAN FCO | CON | MET | PM | ACT | IDEAM | MOCOA | PUTUMAYO | SAN FRANCISCO | 1 | 8 | 43.5 | N | 1.1454 | 76 | 50 | 42 | W | -76.845 | 3,000 | 15/01/1979
AREA OPERATIVA 01 | 12010050 | 12010050 | #N/A | TOSCANA LA [12010050] | CON | MET | PM | ACT | IDEAM | VIJAGUAL | ANTIOQUIA | CAREPA | 7 | 48 | 29 | N | 7.8081 | 76 | 42 | 11 | W | -76.7031 | 15 | 15/07/1977
AREA OPERATIVA 10 | 21245100 | 21245100 | #N/A | TOTARITO [21245100] | CON | MET | ME | SUS | IDEAM | TOTARE | TOLIMA | SANTA ISABEL | 4 | 43 | 0 | N | 4.7167 | 75 | 16 | 0 | W | -75.2667 | 3,500 | 15/11/1981 | 15/12/1986
AREA OPERATIVA 09 | 26020130 | 26020130 | #N/A | TOTORO [26020130] | CON | MET | PM | ACT | IDEAM | COFRE | CAUCA | TOTORÓ | 2 | 32 | 30.6 | N | 2.5418 | 76 | 25 | 7.7 | W | -76.4188 | 2,427 | 15/10/1985
AREA OPERATIVA 09 | 26027080 | 26027080 | #N/A | TOTORO [26027080] | CON | HID | LM | ACT | IDEAM | COFRE | CAUCA | TOTORÓ | 2 | 30 | 44.9 | N | 2.5125 | 76 | 24 | 13.6 | W | -76.4038 | 2,551 | 15/05/1961
AREA OPERATIVA 08 | 23210130 | 23210130 | #N/A | TOTUMAL [23210130] | CON | MET | PM | ACT | IDEAM | AY HORMIGUERO | CESAR | AGUACHICA | 8 | 14 | 58 | N | 8.2494 | 73 | 34 | 48 | W | -73.58 | 250 | 15/10/1973
AREA OPERATIVA 06 | 24037400 | 24037400 | #N/A | TOTUMO [24037400] | CON | HID | LM | SUS | IDEAM | NEVADO | BOYACÁ | EL ESPINO | 6 | 28 | 0 | N | 6.4667 | 72 | 30 | 0 | W | -72.5 | 2,560 | 15/05/1974 | 15/03/1978
AREA OPERATIVA 04 | 21120090 | 21120090 | #N/A | TOTUMO EL [21120090] | CON | MET | PM | ACT | IDEAM | TUNE | HUILA | PALERMO | 2 | 52 | 13.2 | N | 2.8703 | 75 | 29 | 27.5 | W | -75.491 | 700 | 15/10/1971
AREA OPERATIVA 04 | 21080130 | 21080130 | #N/A | TOTUMO EL HDA | CON | MET | PG | ACT | IDEAM | YAGUARA | HUILA | ÍQUIRA | 2 | 35 | 37.5 | N | 2.5938 | 75 | 37 | 16.3 | W | -75.6212 | 790 | 15/06/1983
AREA OPERATIVA 04 | 21087090 | 21087090 | #N/A | TRAMPA SEDIMENTOS | CON | HID | LG | SUS | IDEAM | QDA SAN REFAEL | HUILA | TERUEL | 2 | 40 | 0 | N | 2.6667 | 75 | 34 | 0 | W | -75.5667 | 900 | 15/11/1987 | 15/01/1990
AREA OPERATIVA 02 | 13070250 | 13070250 | #N/A | TRAPICHE EL [13070250] | CON | MET | PM | SUS | IDEAM | SINU | CÓRDOBA | LORICA | 9 | 19 | 0 | N | 9.3167 | 75 | 53 | 0 | W | -75.8833 | 4 | 15/05/1979 | 15/06/2002
AREA OPERATIVA 11 | 23065200 | 23065200 | #N/A | TRAPICHE EL [23065200] | CON | MET | CO | ACT | IDEAM | VILLETA | CUNDINAMARCA | VILLETA | 5 | 1 | 41.5 | N | 5.0282 | 74 | 30 | 14.1 | W | -74.5039 | 1,068 | 13/05/2009
AREA OPERATIVA 03 | 32110010 | 32110010 | #N/A | TRAPICHE EL [32110010] | CON | MET | PM | SUS | IDEAM | GUAVIARE | VICHADA | CUMARIBO | 2 | 47 | 0 | N | 2.7833 | 70 | 40 | 0 | W | -70.6667 | 125 | 15/04/1984 | 28/02/2002
AREA OPERATIVA 03 | 32117010 | 32117010 | #N/A | TRAPICHE EL [32117010] | CON | HID | LM | SUS | IDEAM | GUAVIARE | VICHADA | CUMARIBO | 2 | 50 | 0 | N | 2.8333 | 70 | 40 | 0 | W | -70.6667 | 125 | 15/03/1983 | 31/12/2003
AREA OPERATIVA 09 | 26037020 | 26037020 | #N/A | TRAVIEZA LA [26037020] | CON | HID | LM | SUS | IDEAM | HONDO | CAUCA | POPAYÁN | 2 | 23 | 0 | N | 2.3833 | 76 | 39 | 0 | W | -76.65 | 1,978 | 15/05/1966 | 15/02/1977
AREA OPERATIVA 04 | 21057110 | 21057110 | #N/A | TREBOL EL [21057110] | CON | HID | LM | ACT | IDEAM | BEDON | CAUCA | PURACÉ (Coconuco) | 2 | 15 | 0.1 | N | 2.25 | 76 | 7 | 42.6 | W | -76.1285 | 1,720 | 15/11/1993
AREA OPERATIVA 05 | 29067010 | 29067010 | #N/A | TREBOL EL [29067010] | CON | HID | LG | ACT | IDEAM | TUCURINCA | MAGDALENA | CIÉNAGA | 10 | 38 | 9.3 | N | 10.6359 | 74 | 8 | 46.8 | W | -74.1463 | 60 | 15/03/1958
AREA OPERATIVA 02 | 13077200 | 13077200 | #N/A | TREMENTINO [13077200] | CON | HID | LM | SUS | IDEAM | CNO AGUAS PRIETA | CÓRDOBA | MONTERÍA | 8 | 43 | 0 | N | 8.7167 | 75 | 46 | 0 | W | -75.7667 | 19 | 15/01/1987 | 15/01/1991
AREA OPERATIVA 02 | 25021210 | 25021210 | #N/A | TREMENTINO [25021210] | CON | MET | PM | ACT | IDEAM | AY MONTEGRAND | CÓRDOBA | SAHAGÚN | 8 | 49 | 4.6 | N | 8.8179 | 75 | 28 | 27.1 | W | -75.4742 | 136 | 15/11/1973
AREA OPERATIVA 02 | 25020430 | 25020430 | 293 | TREMENTINO AUTOM | AUT | MET | PM | ACT | IDEAM | CNO AGUAS PRIETA | CÓRDOBA | MONTERÍA | 8 | 43 | 0 | N | 8.7167 | 75 | 46 | 0 | W | -75.7667 | 19 | 10/03/2014
AREA OPERATIVA 01 | 25027640 | 25027640 | #N/A | TRES CRUCES [25027640] | CON | HID | LM | ACT | IDEAM | CAUCA | BOLÍVAR | ACHÍ | 8 | 42 | 11.1 | N | 8.7031 | 74 | 31 | 2.3 | W | -74.5173 | 31 | 15/09/1974
AREA OPERATIVA 01 | 12027030 | 12027030 | #N/A | TRES EL [12027030] | CON | HID | LM | SUS | IDEAM | GUADUALITO | ANTIOQUIA | TURBO | 8 | 3 | 54.1 | N | 8.065 | 76 | 39 | 27.9 | W | -76.6578 | 20 | 15/02/1977 | 10/05/2011
AREA OPERATIVA 04 | 21040060 | 21040060 | #N/A | TRES ESQUINAS | CON | MET | PM | ACT | IDEAM | MAGDALENA | HUILA | PITAL | 2 | 11 | 57.7 | N | 2.1994 | 75 | 46 | 45.7 | W | -75.7794 | 805 | 15/06/1980
AREA OPERATIVA 04 | 21147080 | 21147080 | #N/A | TRES ESQUINAS | CON | HID | LG | ACT | IDEAM | CABRERA | TOLIMA | ALPUJARRA | 3 | 24 | 20.5 | N | 3.4057 | 74 | 49 | 1.3 | W | -74.817 | 716 | 15/11/1986
AREA OPERATIVA 06 | 24010690 | 24010690 | #N/A | TRES ESQUINAS | CON | MET | PG | SUS | IDEAM | SUAREZ | BOYACÁ | SANTA SOFÍA | 5 | 43 | 0 | N | 5.7167 | 73 | 38 | 0 | W | -73.6333 | 2,600 | 15/04/1986 | 15/02/2002
AREA OPERATIVA 10 | 21217130 | 21217130 | #N/A | TRES ESQUINAS | CON | HID | LM | SUS | IDEAM | COMBEIMA | TOLIMA | IBAGUÉ | 4 | 32 | 0 | N | 4.5333 | 75 | 20 | 0 | W | -75.3333 | 1,221 | 15/02/1972 | 15/10/1973
AREA OPERATIVA 10 | 21217240 | 21217240 | #N/A | TRES ESQUINAS | CON | HID | LG | SUS | IDEAM | QDA CORAZON | TOLIMA | IBAGUÉ | 4 | 26 | 0 | N | 4.4333 | 75 | 18 | 0 | W | -75.3 | 1,435 | 15/06/1983 | 15/04/1994
AREA OPERATIVA 11 | 35060230 | 35060230 | #N/A | TRES ESQUINAS | CON | MET | PM | ACT | IDEAM | CHIVOR | CUNDINAMARCA | UBALÁ | 4 | 46 | 53.1 | N | 4.7814 | 73 | 29 | 20.6 | W | -73.4891 | 1,943 | 15/02/1972
AREA OPERATIVA 11 | 44055010 | 44055010 | #N/A | TRES ESQUINAS | CON | MET | SP | ACT | IDEAM | ORTEGUAZA | CAQUETÁ | SOLANO | 0 | 44 | 15 | N | 0.7375 | 75 | 14 | 10 | W | -75.2361 | 219 | 15/04/1971
AREA OPERATIVA 02 | 13067050 | 13067050 | #N/A | TRES PALMAS [13067050] | CON | HID | LM | SUS | IDEAM | CGA. BETANCI | CÓRDOBA | MONTERÍA | 8 | 30 | 20 | N | 8.5056 | 75 | 57 | 8 | W | -75.9522 | 18 | 15/09/1979 | 18/06/2014
AREA OPERATIVA 02 | 13050040 | 13050040 | #N/A | TRES PIEDRAS [13050040] | CON | MET | PM | SUS | IDEAM | SINU | CÓRDOBA | MONTERÍA | 8 | 27 | 0 | N | 8.45 | 75 | 58 | 0 | W | -75.9667 | 30 | 15/01/1959 | 15/10/1973
AREA OPERATIVA 02 | 13067010 | 13067010 | #N/A | TRES PIEDRAS [13067010] | CON | HID | LM | SUS | IDEAM | CNO BETANCI | CÓRDOBA | MONTERÍA | 8 | 29 | 22.2 | N | 8.4895 | 75 | 57 | 11.4 | W | -75.9532 | 20 | 15/05/1979 | 21/09/2011
AREA OPERATIVA 01 | 27027070 | 27027070 | #N/A | TRES Y MEDIO [27027070] | CON | HID | LG | SUS | IDEAM | NECHI | ANTIOQUIA | ANORÍ | 7 | 24 | 0 | N | 7.4 | 74 | 57 | 0 | W | -74.95 | 258 | 15/11/1974 | 15/01/1990
AREA OPERATIVA 01 | 12010090 | 12010090 | #N/A | TRIGANA [12010090] | CON | MET | PM | ACT | IDEAM | CHIRIDO | ANTIOQUIA | CAREPA | 7 | 44 | 51.6 | N | 7.7477 | 76 | 42 | 42.8 | W | -76.7119 | 4 | 15/06/1977
AREA OPERATIVA 08 | 24065030 | 24065030 | #N/A | TRIGUEROS HDA | CON | MET | CP | SUS | IDEAM | SOGAMOSO | SANTANDER | GIRÓN | 7 | 4 | 36 | N | 7.0767 | 73 | 21 | 29 | W | -73.3581 | 400 | 15/03/1996 | 28/08/2014
AREA OPERATIVA 06 | 35235040 | 35235040 | #N/A | Trinidad - Aut [35235040] | AUT | MET | CO | ACT | IDEAM | PAUTO | CASANARE | TRINIDAD | 5 | 25 | 8.5 | N | 5.419 | 71 | 39 | 58.2 | W | -71.6662 | 265 | 15/12/2016
AREA OPERATIVA 06 | 35235030 | 35235030 | #N/A | TRINIDAD [35235030] | CON | MET | CP | ACT | IDEAM | PAUTO | CASANARE | TRINIDAD | 5 | 25 | 8.5 | N | 5.419 | 71 | 39 | 58.2 | W | -71.6662 | 265 | 15/11/1995
AREA OPERATIVA 06 | 24037480 | 24037480 | #N/A | TRINIDAD LA [24037480] | CON | HID | LM | ACT | IDEAM | SURBA | BOYACÁ | DUITAMA | 5 | 50 | 24.1 | N | 5.84 | 73 | 4 | 56.1 | W | -73.0823 | 2,500 | 15/08/1978
AREA OPERATIVA 01 | 26250020 | 26250020 | #N/A | TRINIDAD LA HDA | CON | MET | PM | SUS | IDEAM | CAUCA | ANTIOQUIA | CÁCERES | 7 | 41 | 0 | N | 7.6833 | 75 | 14 | 0 | W | -75.2333 | 260 | 15/05/1970 | 15/12/1976
AREA OPERATIVA 06 | 35237030 | 35237030 | #N/A | Trinidad Pauto - Aut | AUT | HID | LG | ACT | IDEAM |  | CASANARE | TRINIDAD | 5 | 24 | 51.8 | N | 5.4144 | 71 | 40 | 6.1 | W | -71.6684 | 178 | 15/12/2016
AREA OPERATIVA 10 | 23110040 | 23110040 | #N/A | TRIQUE EL [23110040] | CON | MET | PM | ACT | IDEAM | MAGDALENA | BOYACÁ | PUERTO BOYACÁ | 5 | 52 | 51.2 | N | 5.8809 | 74 | 34 | 6.03 | W | -74.5683 | 179 | 15/08/1974
AREA OPERATIVA 10 | 21250350 | 21250350 | #N/A | TRIUNFO EL HDA | CON | MET | PM | SUS | IDEAM | LAGUNILLA | TOLIMA | AMBALEMA | 4 | 52 | 0 | N | 4.8667 | 74 | 48 | 0 | W | -74.8 | 400 | 15/02/1961 | 15/02/1972
AREA OPERATIVA 09 | 54077010 | 54077010 | #N/A | TROJITA LA [54077010] | CON | HID | LG | ACT | IDEAM | CALIMA | VALLE DEL CAUCA | BUENAVENTURA | 4 | 4 | 10.2 | N | 4.0695 | 77 | 5 | 3.7 | W | -77.0844 | 22 | 15/02/1967
AREA OPERATIVA 11 | 47087030 | 47087030 | #N/A | TROMPETEROS [47090010] | CON | HID | LM | SUS | IDEAM | PUTUMAYO | AMAZONAS | LETICIA | 2 | 16 | 2.2 | S | -2.2673 | 71 | 30 | 53.9 | W | -71.515 | 90 | 24/08/2007 | 28/08/2014
AREA OPERATIVA 03 | 31015010 | 31015010 | #N/A | TRUENO EL [31015010] | CON | MET | CO | ACT | IDEAM | CNO GRANDE | GUAVIARE | SAN JOSÉ DEL GUAVIARE | 2 | 22 | 22 | N | 2.3728 | 72 | 38 | 24 | W | -72.64 | 150 | 15/05/1982
AREA OPERATIVA 02 | 13010020 | 13010020 | #N/A | TUCURA [13010020] | CON | MET | PM | SUS | IDEAM | MANSO | CÓRDOBA | TIERRALTA | 7 | 56 | 0 | N | 7.9333 | 76 | 16 | 0 | W | -76.2667 | 120 | 15/08/1959 | 15/09/1973
AREA OPERATIVA 02 | 13015020 | 13015020 | #N/A | TUCURA [13015020] | CON | MET | CO | SUS | IDEAM | SINU | CÓRDOBA | TIERRALTA | 7 | 58 | 0 | N | 7.9667 | 76 | 15 | 0 | W | -76.25 | 110 | 15/11/1991 | 15/10/1996
AREA OPERATIVA 11 | 21190350 | 21190350 | #N/A | TULCAN EL [21190350] | CON | MET | PM | ACT | IDEAM | QDA GALLINAZA | CUNDINAMARCA | SAN BERNARDO | 4 | 9 | 8.9 | N | 4.1525 | 74 | 21 | 35.1 | W | -74.3597 | 2,700 | 15/08/1980
AREA OPERATIVA 01 | 12015060 | 12015060 | #N/A | TULENAPA [12015060] | CON | MET | CO | SUS | IDEAM | CAREPA | ANTIOQUIA | CAREPA | 7 | 46 | 26.2 | N | 7.7739 | 76 | 39 | 56.7 | W | -76.6658 | 39 | 15/08/1982 | 06/01/2016
AREA OPERATIVA 01 | 12010040 | 12010040 | #N/A | TULENAPA [12010040] | CON | MET | PM | SUS | IDEAM | CHIGORODO | ANTIOQUIA | CHIGORODÓ | 7 | 40 | 0 | N | 7.6667 | 76 | 40 | 0 | W | -76.6667 | 30 | 15/08/1974 | 15/08/1982
AREA OPERATIVA 09 | 26117200 | 26117200 | #N/A | TULIA LA [26117200] | CON | HID | LG | SUS | IDEAM | PLATANARES | VALLE DEL CAUCA | BOLÍVAR | 4 | 23 | 6.4 | N | 4.3851 | 76 | 14 | 40.3 | W | -76.2445 | 1,657 | 15/11/1984 | 28/08/2014
AREA OPERATIVA 01 | 27015090 | 27015090 | #N/A | TULIO OSPINA [27015090] | CON | MET | CO | ACT | IDEAM | MEDELLIN | ANTIOQUIA | BELLO | 6 | 19 | 10.9 | N | 6.3197 | 75 | 33 | 11.7 | W | -75.5532 | 1,453 | 15/09/1950
AREA OPERATIVA 07 | 51039010 | 51039010 | 242 | TUMACO AUTOMATICA | AUT | HID | MM | ACT | IDEAM | PACIFICO | NARIÑO | TUMACO | 1 | 49 | 9.5 | N | 1.8193 | 78 | 43 | 49 | W | -78.7303 | 0 | 15/09/1951
AREA OPERATIVA 05 | 15070200 | 15070200 | #N/A | TUMAMANA [15070200] | CON | MET | PM | SUS | IDEAM | AY PARIYEHEIM | LA GUAJIRA | URIBIA | 12 | 19 | 46.2 | N | 12.3295 | 71 | 45 | 6.8 | W | -71.7519 | 100 | 15/01/1979 | 15/10/2010
AREA OPERATIVA 01 | 26220060 | 26220060 | #N/A | TUNAL EL [26220060] | CON | MET | PM | SUS | IDEAM | CAUCA | ANTIOQUIA | SANTA FE DE ANTIOQUIA | 6 | 35 | 0 | N | 6.5833 | 75 | 50 | 0 | W | -75.8333 | 650 | 15/12/1985 | 15/05/1989
AREA OPERATIVA 11 | 21206200 | 21206200 | #N/A | TUNDAMA [21206200] | CON | MET | CO | SUS | IDEAM | BOGOTA | CUNDINAMARCA | MOSQUERA | 4 | 44 | 0 | N | 4.7333 | 74 | 15 | 0 | W | -74.25 | 2,550 | 15/08/1986 | 15/02/1992
AREA OPERATIVA 08 | 37035010 | 37035010 | #N/A | TUNEBIA [37035010] | CON | MET | CO | ACT | IDEAM | COBUGON | NORTE DE SANTANDER | TOLEDO | 7 | 0 | 22 | N | 7.0061 | 72 | 6 | 57 | W | -72.1158 | 370 | 15/06/1972
AREA OPERATIVA 06 | 35095030 | 35095030 | #N/A | TUNEL EL [35095030] | CON | MET | CO | ACT | IDEAM | LAG DE TOTA | BOYACÁ | CUÍTIVA | 5 | 34 | 29.69 | N | 5.5749 | 72 | 56 | 51.7 | W | -72.9477 | 3,000 | 15/02/1971
AREA OPERATIVA 01 | 26175040 | 26175040 | #N/A | TUNEZ HDA [26175040] | CON | MET | CO | ACT | IDEAM | CAUCA | ANTIOQUIA | FREDONIA | 5 | 48 | 0.9 | N | 5.8003 | 75 | 39 | 3.5 | W | -75.651 | 604 | 15/04/1975
AREA OPERATIVA 06 | 24035170 | 24035170 | #N/A | TUNGUAVITA [24035170] | CON | MET | AM | ACT | IDEAM | SALITRE | BOYACÁ | PAIPA | 5 | 44 | 45.3 | N | 5.7459 | 73 | 6 | 58.9 | W | -73.1164 | 2,470 | 15/01/1968
AREA OPERATIVA 06 | 24035430 | 24035430 | 243 | TUNGUAVITA AUTOMATICA | AUT | MET | AM | ACT | IDEAM | SALITRE | BOYACÁ | PAIPA | 5 | 44 | 45.3 | N | 5.7459 | 73 | 6 | 58.9 | W | -73.1164 | 2,470 | 15/12/2004
AREA OPERATIVA 09 | 26025100 | 26025100 | #N/A | TUNIA [26025100] | CON | MET | CO | ACT | IDEAM | TUNIA | CAUCA | PIENDAMÓ | 2 | 40 | 28.1 | N | 2.6745 | 76 | 31 | 34.8 | W | -76.5263 | 1,822 | 15/03/1989
AREA OPERATIVA 03 | 34035010 | 34035010 | #N/A | TUPARRO BOCAS - TOMO | CON | MET | CO | ACT | IDEAM | TOMO | VICHADA | CUMARIBO | 5 | 21 | 11.3 | N | 5.3531 | 67 | 51 | 29.7 | W | -67.8582 | 167 | 15/05/1972
AREA OPERATIVA 07 | 52050070 | 52050070 | #N/A | TUQUERRES [52050070] | CON | MET | PM | SUS | IDEAM | GUAITARA | NARIÑO | TÚQUERRES | 1 | 6 | 0 | N | 1.1 | 77 | 36 | 0 | W | -77.6 | 3,104 | 15/01/1958 | 15/02/1987
AREA OPERATIVA 01 | 12025040 | 12025040 | #N/A | TURBO [12025040] | CON | MET | CO | SUS | IDEAM | TURBO | ANTIOQUIA | TURBO | 8 | 5 | 30.5 | N | 8.0918 | 76 | 42 | 58.8 | W | -76.7163 | 37 | 15/04/1984 | 28/08/2014
AREA OPERATIVA 02 | 13075030 | 13075030 | #N/A | TURIPANA [13075030] | CON | MET | AM | ACT | IDEAM | CNO BUGRE | CÓRDOBA | CERETÉ | 8 | 50 | 22.3 | N | 8.8395 | 75 | 48 | 6.8 | W | -75.8019 | 20 | 15/05/1960
AREA OPERATIVA 06 | 35070030 | 35070030 | #N/A | TURMEQUE [35070030] | CON | MET | PM | ACT | IDEAM | TURMEQUE | BOYACÁ | TURMEQUÉ | 5 | 19 | 3.9 | N | 5.3178 | 73 | 29 | 46.9 | W | -73.4964 | 2,400 | 15/07/1957
AREA OPERATIVA 11 | 23060140 | 23060140 | #N/A | TUSCOLO EL [23060140] | CON | MET | PM | ACT | IDEAM | NEGRO | CUNDINAMARCA | GUADUAS | 5 | 4 | 41.6 | N | 5.0782 | 74 | 36 | 42.5 | W | -74.6118 | 975 | 15/02/1971
AREA OPERATIVA 06 | 24030650 | 24030650 | #N/A | TUTAZA [24030650] | CON | MET | PM | ACT | IDEAM | SOPAGA | BOYACÁ | TUTAZÁ | 6 | 2 | 1 | N | 6.0336 | 72 | 51 | 20.2 | W | -72.8556 | 2,833 | 15/06/1974
AREA OPERATIVA 01 | 11040010 | 11040010 | #N/A | TUTUNENDO [11040010] | CON | MET | PM | ACT | IDEAM | ICHO | CHOCÓ | QUIBDÓ | 5 | 44 | 37 | N | 5.7436 | 76 | 32 | 16.1 | W | -76.5378 | 54 | 15/01/1966
AREA OPERATIVA 06 | 24035130 | 24035130 | #N/A | U P T C [24035130] | CON | MET | CP | ACT | IDEAM | CHULO | BOYACÁ | TUNJA | 5 | 32 | 35.079 |  | 5.5431 | 73 | 21 | 38.927 |  | -73.3608 | 2,690 | 15/02/1962
AREA OPERATIVA 11 | 35060070 | 35060070 | #N/A | UBALA [35060070] | CON | MET | PM | SUS | IDEAM | GACHETA | CUNDINAMARCA | UBALÁ | 4 | 45 | 0 | N | 4.75 | 73 | 32 | 0 | W | -73.5333 | 1,920 | 15/03/1943 | 15/02/1944
AREA OPERATIVA 11 | 35060180 | 35060180 | #N/A | UBALA [35060180] | CON | MET | PM | ACT | IDEAM | GACHETA | CUNDINAMARCA | UBALÁ | 4 | 45 | 8.6 | N | 4.7524 | 73 | 31 | 42.9 | W | -73.5286 | 1,929 | 15/08/1959
AREA OPERATIVA 11 | 35067020 | 35067020 | #N/A | UBALA [35067020] | CON | HID | LM | SUS | IDEAM | GACHETA | CUNDINAMARCA | UBALÁ | 4 | 45 | 0 | N | 4.75 | 73 | 32 | 0 | W | -73.5333 | 1,920 | 15/11/1962 | 15/05/1987
AREA OPERATIVA 11 | 35067030 | 35067030 | #N/A | UBALA [35067030] | CON | HID | LG | ACT | IDEAM | CHIVOR | CUNDINAMARCA | UBALÁ | 4 | 46 | 48.8 | N | 4.7802 | 73 | 29 | 30.6 | W | -73.4918 | 1,920 | 15/12/1962
AREA OPERATIVA 11 | 24011090 | 24011090 | #N/A | UBATE GJA [24011090] | CON | MET | PG | SUS | IDEAM | UBATE | CUNDINAMARCA | UBATÉ | 5 | 19 | 38.4 | N | 5.3273 | 73 | 47 | 29.2 | W | -73.7914 | 2,555 | 15/05/1987 | 31/03/2010
AREA OPERATIVA 04 | 44120020 | 44120020 | #N/A | UMANCIA [44120020] | CON | MET | PM | ACT | IDEAM | CAQUETA | PUTUMAYO | PUERTO LEGUÍZAMO | 0 | 12 | 15 | S | -0.20417 | 74 | 17 | 21.6 | W | -74.2893 | 148 | 15/04/1984
AREA OPERATIVA 04 | 44127020 | 44127020 | #N/A | UMANCIA [44127020] | CON | HID | LM | ACT | IDEAM | CAQUETA | PUTUMAYO | PUERTO LEGUÍZAMO | 0 | 12 | 15 | S | -0.20417 | 74 | 17 | 21.6 | W | -74.2893 | 148 | 15/04/1984
AREA OPERATIVA 06 | 35070050 | 35070050 | #N/A | UMBITA [35070050] | CON | MET | PM | ACT | IDEAM | BOSQUE | BOYACÁ | ÚMBITA | 5 | 13 | 8.8 | N | 5.2191 | 73 | 26 | 40.4 | W | -73.4446 | 2,300 | 15/07/1956
AREA OPERATIVA 08 | 23197260 | 23197260 | #N/A | UNEGATO [23197260] | CON | HID | LM | SUS | IDEAM | SURATA | SANTANDER | SURATÁ | 7 | 22 | 0 | N | 7.3667 | 72 | 59 | 0 | W | -72.9833 | 1,610 | 15/05/1968 | 15/03/1970
AREA OPERATIVA 01 | 11130010 | 11130010 | #N/A | UNGUIA [11130010] | CON | MET | PM | ACT | IDEAM | CGA. UNGUIA | CHOCÓ | UNGUÍA | 8 | 2 | 12.2 | N | 8.0367 | 77 | 5 | 16.3 | W | -77.0879 | 14 | 15/11/1974
AREA OPERATIVA 01 | 11135030 | 11135030 | 245 | UNGUIA AUTOM | AUT | MET | CP | ACT | IDEAM | CGA. UNGUIA | CHOCÓ | UNGUÍA | 8 | 2 | 12.2 | N | 8.0367 | 77 | 5 | 16.3 | W | -77.0879 | 14 | 24/09/2005
AREA OPERATIVA 01 | 12015020 | 12015020 | #N/A | UNIBAN [12015020] | CON | MET | AM | ACT | IDEAM | ZUNGO | ANTIOQUIA | APARTADÓ | 7 | 49 | 33.3 | N | 7.8259 | 76 | 39 | 4.8 | W | -76.6513 | 43 | 15/08/1977
AREA OPERATIVA 03 | 35035070 | 35035070 | #N/A | UNILLANOS [35035070] | CON | MET | CP | ACT | IDEAM | GUATIQUIA | META | VILLAVICENCIO | 4 | 4 | 36.2 | N | 4.0767 | 73 | 34 | 55.2 | W | -73.582 | 340 | 15/10/1983
AREA OPERATIVA 01 | 26180170 | 26180170 | #N/A | UNION LA [26180170] | CON | MET | PM | ACT | IDEAM | PIEDRAS | ANTIOQUIA | LA UNIÓN | 5 | 59 | 54 | N | 5.9983 | 75 | 22 | 53 | W | -75.3814 | 2,530 | 15/05/1970
AREA OPERATIVA 05 | 29060240 | 29060240 | #N/A | UNION LA [29060240] | CON | MET | PM | ACT | IDEAM | TUCURINCA | MAGDALENA | ZONA BANANERA | 10 | 42 | 23.6 | N | 10.7066 | 74 | 13 | 24.8 | W | -74.2236 | 20 | 15/01/1967
AREA OPERATIVA 11 | 21201320 | 21201320 | #N/A | UNION LA [21201320] | CON | MET | PM | ACT | IDEAM | EMB MU#A | CUNDINAMARCA | SIBATÉ | 4 | 30 | 33.7 | N | 4.5094 | 74 | 16 | 7.7 | W | -74.2688 | 2,640 | 15/03/1985
AREA OPERATIVA 02 | 25027980 | 25027980 | #N/A | UNION LA [25027980] | CON | HID | LG | SUS | IDEAM | CGA. LA IGUANA | BOLÍVAR | PINILLOS | 8 | 42 | 0 | N | 8.7 | 74 | 19 | 0 | W | -74.3167 | 23 | 15/10/1976 | 15/11/1976
AREA OPERATIVA 09 | 26117190 | 26117190 | #N/A | UNION LA [26117190] | CON | HID | LM | SUS | IDEAM | LAS PALMAS | VALLE DEL CAUCA | LA UNIÓN | 4 | 31 | 0 | N | 4.5167 | 76 | 7 | 0 | W | -76.1167 | 954 | 15/10/1979 | 15/03/2002
AREA OPERATIVA 07 | 52030030 | 52030030 | #N/A | UNION LA [52030030] | CON | MET | PM | ACT | IDEAM | MAYO | NARIÑO | LA UNIÓN | 1 | 34 | 59 | N | 1.5831 | 77 | 7 | 57.6 | W | -77.1327 | 1,745 | 15/01/1959
AREA OPERATIVA 01 | 26240050 | 26240050 | #N/A | UNION LA HDA [26240050] | CON | MET | PM | SUS | IDEAM | CAUCA | ANTIOQUIA | CÁCERES | 7 | 43 | 0 | N | 7.7167 | 75 | 21 | 0 | W | -75.35 | 230 | 15/05/1970 | 15/03/1984
AREA OPERATIVA 11 | 21206970 | 21206970 | #N/A | UNISALLE CENTRO | CON | MET | CO | ACT | IDEAM | BOGOTA | BOGOTA D.C. | BOGOTA D.C. | 4 | 35 | 42 | N | 4.595 | 74 | 4 | 13.3 | W | -74.0704 | 2,700 | 24/04/2008
AREA OPERATIVA 11 | 21205013 | 21205013 | #N/A | UNISALLE NORTE | CON | MET | CO | SUS | IDEAM | BOGOTA | BOGOTA D.C. | BOGOTA D.C. | 4 | 47 | 40 | N | 4.7944 | 74 | 1 | 50 | W | -74.0306 | 2,595 | 14/12/2009 | 07/11/2012
AREA OPERATIVA 02 | 25025270 | 25025270 | 249 | UNISUCRE [25025270] | CON | MET | AM | ACT | IDEAM | AY CANOAS | SUCRE | SAMPUÉS | 9 | 18 | 59 | N | 9.3164 | 75 | 23 | 15 | W | -75.3875 | 160 | 15/09/1983
AREA OPERATIVA 02 | 13075050 | 13075050 | #N/A | UNIV DE CORDOBA | CON | MET | AM | ACT | IDEAM | SINU | CÓRDOBA | MONTERÍA | 8 | 47 | 38 | N | 8.7939 | 75 | 51 | 41.5 | W | -75.8615 | 15 | 15/06/1979
AREA OPERATIVA 11 | 21235030 | 21235030 | 246 | UNIV DE CUNDINAMARC | AUT | MET | CP | ACT | IDEAM | MAGDALENA | CUNDINAMARCA | GIRARDOT | 4 | 18 | 19.2 | N | 4.3053 | 74 | 48 | 29.2 | W | -74.8081 | 309 | 30/09/2004
AREA OPERATIVA 07 | 52045080 | 52045080 | 247 | UNIV DE NARIÑO | AUT | MET | CP | ACT | IDEAM | PASTO | NARIÑO | PASTO | 1 | 13 | 30.4 | N | 1.2251 | 77 | 17 | 0.2 | W | -77.2834 | 2,626 | 13/04/2004
AREA OPERATIVA 08 | 16015120 | 16015120 | 248 | UNIV DE PAMPLONA | AUT | MET | AM | ACT | IDEAM | PAMPLONITA | NORTE DE SANTANDER | PAMPLONA | 7 | 21 | 39.4 | N | 7.3609 | 72 | 39 | 57.8 | W | -72.6661 | 2,362 | 13/10/2004
AREA OPERATIVA 09 | 26055070 | 26055070 | #N/A | UNIV DEL VALLE | CON | MET | CP | ACT | IDEAM | MELENDEZ | VALLE DEL CAUCA | CALI | 3 | 22 | 40.8 | N | 3.378 | 76 | 32 | 2 | W | -76.5339 | 996 | 15/12/1965
AREA OPERATIVA 09 | 26055120 | 26055120 | 251 | UNIV DEL VALLE | AUT | MET | CP | ACT | IDEAM | MELENDEZ | VALLE DEL CAUCA | CALI | 3 | 22 | 40.8 | N | 3.378 | 76 | 32 | 2 | W | -76.5339 | 996 | 26/11/2006
AREA OPERATIVA 08 | 16055100 | 16055100 | #N/A | UNIV FCO P SANTAND | CON | MET | CO | ACT | IDEAM | ALGDONAL | NORTE DE SANTANDER | OCAÑA | 8 | 14 | 16 | N | 8.2378 | 73 | 19 | 20 | W | -73.3222 | 1,150 | 15/12/1991
AREA OPERATIVA 08 | 16015110 | 16015110 | 244 | UNIV FRANCISO DE | AUT | MET | CP | ACT | IDEAM | PAMPLONITA | NORTE DE SANTANDER | CÚCUTA | 7 | 53 | 55.6 | N | 7.8988 | 72 | 29 | 13.8 | W | -72.4872 | 311 | 11/10/2005
AREA OPERATIVA 08 | 23195040 | 23195040 | #N/A | UNIV IND SANTANDER | CON | MET | CP | ACT | IDEAM | TONA | SANTANDER | BUCARAMANGA | 7 | 8 | 41 | N | 7.1447 | 73 | 7 | 20 | W | -73.1222 | 1,018 | 15/01/1957
AREA OPERATIVA 11 | 21205012 | 21205012 | 252 | UNIV NACIONAL | AUT | MET | CP | ACT | IDEAM | BOGOTA | BOGOTA D.C. | BOGOTA D.C. | 4 | 38 | 17.1 | N | 4.6381 | 74 | 5 | 20.7 | W | -74.0891 | 2,556 | 19/08/2004
AREA OPERATIVA 11 | 21206220 | 21206220 | #N/A | UNIV NACIONAL | CON | MET | CP | ACT | IDEAM | BOGOTA | BOGOTA D.C. | BOGOTA D.C. | 4 | 38 | 17.1 | N | 4.6381 | 74 | 5 | 20.7 | W | -74.0891 | 2,556 | 15/05/1987
AREA OPERATIVA 11 | 21206190 | 21206190 | #N/A | UNIV PEDAGOGICA | CON | MET | CO | SUS | IDEAM | BOGOTA | BOGOTA D.C. | BOGOTA D.C. | 4 | 40 | 0 | N | 4.6667 | 74 | 4 | 0 | W | -74.0667 | 2,570 | 15/11/1986 | 10/12/2008
AREA OPERATIVA 09 | 26135080 | 26135080 | #N/A | UNIV PEREIRA-UTP | CON | MET | CO | SUS | IDEAM | OTUN | RISARALDA | PEREIRA | 4 | 48 | 0 | N | 4.8 | 75 | 42 | 0 | W | -75.7 | 1,354 | 15/03/1963 | 15/08/1971
AREA OPERATIVA 05 | 15015040 | 15015040 | #N/A | UNIV TEC MAGDALENA | CON | MET | CO | SUS | IDEAM | MANZANARES | MAGDALENA | SANTA MARTA | 11 | 13 | 23 | N | 11.2231 | 74 | 11 | 9.3 | W | -74.1859 | 7 | 15/06/1973 | 15/10/2010
AREA OPERATIVA 05 | 15015120 | 15015120 | 250 | UNIV TECNOLOGICA | AUT | MET | CP | ACT | IDEAM | MANZANARES | MAGDALENA | SANTA MARTA | 11 | 13 | 23 | N | 11.2231 | 74 | 11 | 9.3 | W | -74.1859 | 7 | 13/09/2007
AREA OPERATIVA 07 | 52047010 | 52047010 | #N/A | UNIVERSIDAD [5204701] | CON | HID | LG | ACT | IDEAM | PASTO | NARIÑO | PASTO | 1 | 14 | 3.6 | N | 1.2343 | 77 | 17 | 34.6 | W | -77.2929 | 2,500 | 15/08/1970
AREA OPERATIVA 08 | 23195080 | 23195080 | #N/A | URBINA LA [23195080] | CON | MET | CO | SUS | IDEAM | LEBRIJA | SANTANDER | LEBRIJA | 7 | 25 | 0 | N | 7.4167 | 73 | 21 | 0 | W | -73.35 | 410 | 15/05/1968 | 15/06/1976
AREA OPERATIVA 08 | 23197030 | 23197030 | #N/A | URBINA LA [23197030] | CON | HID | LG | SUS | IDEAM | LEBRIJA | SANTANDER | RIONEGRO | 7 | 29 | 0 | N | 7.4833 | 73 | 28 | 0 | W | -73.4667 | 116 | 15/12/1965 | 15/12/1979
AREA OPERATIVA 02 | 25010060 | 25010060 | #N/A | URE [25010060] | CON | MET | PM | ACT | IDEAM | URE | CÓRDOBA | SAN JOSE DE URE | 7 | 47 | 17 | N | 7.7881 | 75 | 32 | 18 | W | -75.5383 | 200 | 15/11/1973
AREA OPERATIVA 03 | 32020020 | 32020020 | #N/A | URIBE LA [32020020] | CON | MET | PM | ACT | IDEAM | DUDA | META | URIBE | 3 | 14 | 35.6 | N | 3.2432 | 74 | 21 | 13.4 | W | -74.3537 | 950 | 15/03/1993
AREA OPERATIVA 05 | 15075040 | 15075040 | #N/A | URIBIA [15075040] | CON | MET | CO | SUS | IDEAM | AY KUTAMAHANA | LA GUAJIRA | URIBIA | 11 | 43 | 0 | N | 11.7167 | 72 | 16 | 0 | W | -72.2667 | 18 | 15/01/1958 | 15/09/1978
AREA OPERATIVA 08 | 16020280 | 16020280 | #N/A | URIMACO [16020280] | CON | MET | PM | ACT | IDEAM | ZULIA | NORTE DE SANTANDER | SAN CAYETANO | 7 | 54 | 3 | N | 7.9008 | 72 | 35 | 33 | W | -72.5925 | 221 | 15/12/1967
AREA OPERATIVA 02 | 13030030 | 13030030 | #N/A | URRA 1 [13030030] | CON | MET | PG | SUS | IDEAM | SINU | CÓRDOBA | TIERRALTA | 7 | 59 | 0 | N | 7.9833 | 76 | 14 | 0 | W | -76.2333 | 78 | 15/05/1983 | 15/05/1996
AREA OPERATIVA 01 | 13015010 | 13015010 | #N/A | URRA 2 [13015010] | CON | MET | CO | SUS | IDEAM | SINU | CÓRDOBA | TIERRALTA | 7 | 44 | 0 | N | 7.7333 | 76 | 12 | 0 | W | -76.2 | 88 | 15/11/1982 | 15/12/1988
AREA OPERATIVA 02 | 13010050 | 13010050 | #N/A | URRA SANDUBO | AUT | MET | PG | SUS | IDEAM | SINU | CÓRDOBA | TIERRALTA | 7 | 45 | 5.4 | N | 7.7515 | 76 | 13 | 40 | W | -76.2278 | 150 | 25/03/2009 | 29/09/2010
AREA OPERATIVA 02 | 13017050 | 13017050 | #N/A | URRA SANDUBO | AUT | HID | LG | SUS | IDEAM | SINU | CÓRDOBA | TIERRALTA | 7 | 45 | 5.4 | N | 7.7515 | 76 | 13 | 40 | W | -76.2278 | 150 | 25/03/2009 | 29/09/2010
AREA OPERATIVA 01 | 11075020 | 11075020 | #N/A | URRAO [11075020] | CON | MET | CO | ACT | IDEAM | PENDERISCO | ANTIOQUIA | URRAO | 6 | 17 | 53.9 | N | 6.2983 | 76 | 8 | 35.9 | W | -76.1433 | 1,833 | 15/06/1973 | 06/01/2016
AREA OPERATIVA 01 | 11070040 | 11070040 | #N/A | URRAO [11070040] | CON | MET | PM | SUS | IDEAM | PENDERISCO | ANTIOQUIA | URRAO | 6 | 20 | 0 | N | 6.3333 | 76 | 10 | 0 | W | -76.1667 | 1,875 | 15/01/1969 | 15/07/1973
AREA OPERATIVA 05 | 28015070 | 28015070 | #N/A | URUMITA [28015070] | CON | MET | CO | ACT | IDEAM | NACHO | LA GUAJIRA | URUMITA | 10 | 33 | 59 | N | 10.5664 | 73 | 0 | 59 | W | -73.0164 | 255 | 15/08/1975
AREA OPERATIVA 02 | 29040240 | 29040240 | #N/A | USIACURI [29040240] | CON | MET | PG | ACT | IDEAM | MAGDALENA | ATLÁNTICO | USIACURÍ | 10 | 44 | 41 | N | 10.7447 | 74 | 58 | 50 | W | -74.9806 | 100 | 15/02/1964
AREA OPERATIVA 02 | 29040410 | 29040410 | #N/A | USIACURI [29040410] | CON | MET | PG | SUS | IDEAM | MAGDALENA | ATLÁNTICO | USIACURÍ | 10 | 44 | 41 | N | 10.7447 | 74 | 58 | 50 | W | -74.9806 | 100 | 15/11/1963 | 15/07/1971
AREA OPERATIVA 10 | 21135060 | 21135060 | #N/A | USOSALDANA [21135060] | CON | MET | ME | SUS | IDEAM | SALDANA | TOLIMA | SALDAÑA | 3 | 56 | 0 | N | 3.9333 | 75 | 1 | 0 | W | -75.0167 | 311 | 15/06/1992 | 15/03/1997
AREA OPERATIVA 11 | 23060190 | 23060190 | #N/A | UTICA [23060190] | CON | MET | PM | ACT | IDEAM | NEGRO | CUNDINAMARCA | ÚTICA | 5 | 11 | 45.9 | N | 5.1961 | 74 | 29 | 7.8 | W | -74.4855 | 497 | 15/09/1974
AREA OPERATIVA 08 | 16020250 | 16020250 | #N/A | VACAS LAS [16020250] | CON | MET | PM | ACT | IDEAM | ZULIA | NORTE DE SANTANDER | CÚCUTA | 8 | 13 | 9 | N | 8.2192 | 72 | 31 | 28.4 | W | -72.5246 | 70 | 15/09/1969
AREA OPERATIVA 06 | 35197020 | 35197020 | #N/A | VADO HONDO [35197020] | CON | HID | LG | ACT | IDEAM | CUSIANA | BOYACÁ | AQUITANIA | 5 | 30 | 24.5 | N | 5.5068 | 72 | 45 | 17.3 | W | -72.7548 | 2,831 | 15/03/1973
AREA OPERATIVA 08 | 23197110 | 23197110 | #N/A | VADORREAL [23197110] | CON | HID | LM | SUS | IDEAM | DE ORO | SANTANDER | GIRÓN | 7 | 0 | 0 | N | 7 | 73 | 11 | 0 | W | -73.1833 | 689 | 15/09/1967 | 15/03/1970
AREA OPERATIVA 08 | 16020300 | 16020300 | #N/A | VALE MONTEVIDE | CON | MET | PM | SUS | IDEAM | ZULIA | NORTE DE SANTANDER | CÚCUTA | 7 | 57 | 0 | N | 7.95 | 72 | 36 | 0 | W | -72.6 | 200 | 15/01/1961 | 15/05/1978
AREA OPERATIVA 07 | 44015030 | 44015030 | #N/A | VALENCIA [44015030] | CON | MET | CP | ACT | IDEAM | CAQUETA | CAUCA | SAN SEBASTIÁN | 1 | 54 | 1.5 | N | 1.9004 | 76 | 40 | 7.5 | W | -76.6688 | 2,900 | 15/04/1971
AREA OPERATIVA 07 | 44017040 | 44017040 | #N/A | VALENCIA [44017040] | CON | HID | LM | SUS | IDEAM | CAQUETA | CAUCA | SAN SEBASTIÁN | 1 | 54 | 1.5 | N | 1.9004 | 76 | 40 | 7.5 | W | -76.6688 | 2,900 | 15/01/1980 | 15/11/1980
AREA OPERATIVA 09 | 54020040 | 54020040 | #N/A | VALENCIA LA DIVISA | CON | MET | PM | ACT | IDEAM | HAGUITA | CHOCÓ | SAN JOSÉ DEL PALMAR | 4 | 54 | 13.9 | N | 4.9039 | 76 | 17 | 27 | W | -76.2908 | 429 | 15/03/1966
AREA OPERATIVA 08 | 16035050 | 16035050 | #N/A | VALERA LA [16035050] | CON | MET | CO | SUS | IDEAM | SARDINATA | NORTE DE SANTANDER | TIBÚ | 8 | 22 | 0 | N | 8.3667 | 72 | 35 | 0 | W | -72.5833 | 140 | 15/03/1987 | 15/10/1990
AREA OPERATIVA 01 | 26180250 | 26180250 | #N/A | VALLE ALTO [26180250] | CON | MET | PG | ACT | IDEAM | ARMA | CALDAS | SALAMINA | 5 | 21 | 0 | N | 5.35 | 75 | 19 | 4 | W | -75.3178 | 2,800 | 15/04/1994
AREA OPERATIVA 08 | 24020080 | 24020080 | #N/A | VALLE DE SAN JOSE | CON | MET | PM | ACT | IDEAM | FONCE | SANTANDER | VALLE DE SAN JOSÉ | 6 | 26 | 28 | N | 6.4411 | 73 | 8 | 34 | W | -73.1428 | 1,300 | 15/04/1958
AREA OPERATIVA 10 | 21180210 | 21180210 | #N/A | VALLE DE SAN JUAN | CON | MET | PM | ACT | IDEAM | LUISA | TOLIMA | VALLE DE SAN JUAN | 4 | 11 | 31 | N | 4.1919 | 75 | 6 | 45.9 | W | -75.1127 | 591 | 15/11/1971
AREA OPERATIVA 10 | 21185080 | 21185080 | #N/A | VALLE DE SAN JUAN | CON | MET | CO | ACT | IDEAM | LUISA | TOLIMA | VALLE DE SAN JUAN | 4 | 11 | 31 | N | 4.1919 | 75 | 6 | 45.9 | W | -75.1127 | 591 | 15/11/1986
AREA OPERATIVA 01 | 26237090 | 26237090 | #N/A | VALLE EL [26237090] | CON | HID | LM | SUS | IDEAM | SAN ANDRES | ANTIOQUIA | BRICEÑO | 7 | 4 | 0 | N | 7.0667 | 75 | 41 | 0 | W | -75.6833 | 458 | 15/03/1980 | 10/12/2008
AREA OPERATIVA 06 | 35070550 | 35070550 | #N/A | VALLE GRANDE [35070550] | CON | MET | PG | ACT | IDEAM | GARAGOA | BOYACÁ | TENZA | 5 | 3 | 23.8 | N | 5.0566 | 73 | 25 | 36.9 | W | -73.4269 | 1,830 | 15/05/1984
AREA OPERATIVA 04 | 44045020 | 44045020 | #N/A | VALPARAISO [44045020] | CON | MET | CO | ACT | IDEAM | PESCADO | CAQUETÁ | VALPARAÍSO | 1 | 11 | 42.9 | N | 1.1952 | 75 | 42 | 16.1 | W | -75.7045 | 270 | 15/11/1967
AREA OPERATIVA 01 | 25020420 | 25020420 | #N/A | VARAS LAS [25020420] | CON | MET | PM | ACT | IDEAM | CAUCA | BOLÍVAR | SAN JACINTO DEL CAUCA | 8 | 23 | 15.7 | N | 8.3877 | 74 | 33 | 46.8 | W | -74.563 | 60 | 15/04/1987
AREA OPERATIVA 10 | 22075020 | 22075020 | #N/A | VARSOVIA [22075020] | CON | MET | CO | SUS | IDEAM | CUCUANA | TOLIMA | SAN LUIS | 4 | 1 | 0 | N | 4.0167 | 75 | 10 | 0 | W | -75.1667 | 400 | 15/08/1964 | 15/05/1981
AREA OPERATIVA 04 | 21057050 | 21057050 | #N/A | VEGA EL SALADO | AUT | HID | LG | ACT | IDEAM | LA PLATA | HUILA | LA PLATA | 2 | 19 | 53.2 | N | 2.3314 | 75 | 56 | 31.8 | W | -75.9422 | 1,150 | 15/06/1971
AREA OPERATIVA 08 | 23190540 | 23190540 | #N/A | VEGA LA [23190540] | CON | MET | PM | ACT | IDEAM | CACHIRA | NORTE DE SANTANDER | CÁCHIRA | 7 | 39 | 3 | N | 7.6508 | 73 | 10 | 50 | W | -73.1806 | 710 | 15/08/1976
AREA OPERATIVA 08 | 23210120 | 23210120 | #N/A | VEGA LA [23210120] | CON | MET | PM | ACT | IDEAM | QDA SECA | CESAR | LA GLORIA | 8 | 31 | 54.9 | N | 8.5319 | 73 | 38 | 29.3 | W | -73.6415 | 166 | 15/09/1973
AREA OPERATIVA 11 | 35067100 | 35067100 | #N/A | VEGA LA [35067100] | CON | HID | LG | SUS | IDEAM | GUAVIO | CUNDINAMARCA | UBALÁ | 4 | 44 | 0 | N | 4.7333 | 73 | 29 | 0 | W | -73.4833 | 1,400 | 15/02/1972 | 15/03/1983
AREA OPERATIVA 07 | 52020020 | 52020020 | #N/A | VEGA LA [52020020] | CON | MET | PM | ACT | IDEAM | PANSITARA | CAUCA | LA VEGA | 2 | 0 | 18 | N | 2.005 | 76 | 46 | 54 | W | -76.7817 | 2,272 | 15/03/1971
AREA OPERATIVA 11 | 35060120 | 35060120 | #N/A | VEGA LA SAN JUAN | CON | MET | PM | ACT | IDEAM | GACHETA | CUNDINAMARCA | GACHALÁ | 4 | 43 | 23.9 | N | 4.7233 | 73 | 28 | 14 | W | -73.4706 | 1,791 | 15/02/1972
AREA OPERATIVA 01 | 26235020 | 26235020 | #N/A | VEGA LA-TAB RUBIOS | CON | MET | CO | SUS | IDEAM | AURRA | ANTIOQUIA | SOPETRÁN | 6 | 32 | 0 | N | 6.5333 | 75 | 48 | 0 | W | -75.8 | 450 | 15/05/1970 | 15/10/1978
AREA OPERATIVA 01 | 23105030 | 23105030 | #N/A | VEGACHI [23105030] | CON | MET | CO | ACT | IDEAM | VOLCAN | ANTIOQUIA | VEGACHÍ | 6 | 46 | 26.8 | N | 6.7741 | 74 | 47 | 47.5 | W | -74.7965 | 990 | 15/04/1975
AREA OPERATIVA 01 | 23107040 | 23107040 | #N/A | VEGACHI [23107040] | CON | HID | LM | ACT | IDEAM | VOLCAN | ANTIOQUIA | VEGACHÍ | 6 | 46 | 20.5 | N | 6.7724 | 74 | 47 | 51.3 | W | -74.7976 | 630 | 15/04/1975
AREA OPERATIVA 01 | 23105060 | 23105060 | 254 | VEGACHI AUTOM | AUT | MET | AM | ACT | IDEAM | VOLCAN | ANTIOQUIA | VEGACHÍ | 6 | 46 | 26.8 | N | 6.7741 | 74 | 47 | 47.5 | W | -74.7965 | 990 | 20/11/2004
AREA OPERATIVA 06 | 24037100 | 24037100 | #N/A | VEGAS LAS [24037100] | CON | HID | LM | ACT | IDEAM | SURBA | BOYACÁ | DUITAMA | 5 | 51 | 46 | N | 5.8628 | 73 | 4 | 32.8 | W | -73.0758 | 2,700 | 15/11/1990
AREA OPERATIVA 08 | 16057010 | 16057010 | #N/A | VEGAS LAS [16057010] | CON | HID | LG | ACT | IDEAM | FRIO | NORTE DE SANTANDER | ÁBREGO | 8 | 1 | 49.8 | N | 8.0305 | 73 | 13 | 5.3 | W | -73.2181 | 1,420 | 15/08/1969
AREA OPERATIVA 06 | 24017790 | 24017790 | #N/A | VEGAS LAS [24017790] | CON | HID | LM | SUS | IDEAM | QDA YERBABUENA | BOYACÁ | CHÍQUIZA | 5 | 39 | 0 | N | 5.65 | 73 | 28 | 0 | W | -73.4667 | 2,980 | 15/05/1986 | 15/07/1995
AREA OPERATIVA 06 | 24030070 | 24030070 | #N/A | VEGAS LAS [24030070] | CON | MET | PM | SUS | IDEAM | SURBA | BOYACÁ | DUITAMA | 5 | 51 | 46 | N | 5.8628 | 73 | 4 | 32.8 | W | -73.0758 | 2,700 | 15/11/1990 | 15/02/2002
AREA OPERATIVA 11 | 21206230 | 21206230 | #N/A | VEGAS LAS HDA | CON | MET | CO | SUS | IDEAM | BOGOTA | BOGOTA D.C. | BOGOTA D.C. | 4 | 39 | 42 | N | 4.6617 | 74 | 9 | 5.11 | W | -74.1514 | 2,543 | 15/08/1987 | 10/05/2011
AREA OPERATIVA 08 | 23197360 | 23197360 | #N/A | VEINTE DE JULIO | CON | HID | LM | SUS | IDEAM | CACHIRA | NORTE DE SANTANDER | LA ESPERANZA | 7 | 42 | 0 | N | 7.7 | 73 | 34 | 0 | W | -73.5667 | 71 | 15/09/1974 | 15/02/1996
AREA OPERATIVA 09 | 53070080 | 53070080 | #N/A | VEINTE DE JULIO | CON | MET | PM | ACT | IDEAM | MECHENGUE | CAUCA | EL TAMBO | 2 | 31 | 50.4 | N | 2.5307 | 76 | 59 | 11.4 | W | -76.9865 | 2,268 | 15/10/1987
AREA OPERATIVA 08 | 24010200 | 24010200 | #N/A | VELEZ GJA [24010200] | CON | MET | PM | SUS | IDEAM | QDA PALENQUE | SANTANDER | VÉLEZ | 5 | 59 | 50 | N | 5.9972 | 73 | 40 | 22 | W | -73.6728 | 2,170 | 15/03/1958 | 15/02/1974
AREA OPERATIVA 08 | 24015270 | 24015270 | #N/A | VELEZ GRANJA [24015270] | CON | MET | CO | ACT | IDEAM | QDA PALENQUE | SANTANDER | VÉLEZ | 5 | 59 | 50 | N | 5.9972 | 73 | 40 | 22 | W | -73.6728 | 2,170 | 15/03/1974
AREA OPERATIVA 11 | 21205600 | 21205600 | #N/A | VELODROMO 1 D MAYO | CON | MET | ME | SUS | IDEAM | BOGOTA | BOGOTA D.C. | BOGOTA D.C. | 4 | 37 | 0 | N | 4.6167 | 74 | 4 | 0 | W | -74.0667 | 2,650 | 15/03/1986 | 15/06/1993
AREA OPERATIVA 10 | 21250460 | 21250460 | #N/A | VENADILLO [21250460] | CON | MET | PM | ACT | IDEAM | VENADILLO | TOLIMA | VENADILLO | 4 | 39 | 49.7 | N | 4.6638 | 74 | 55 | 3.9 | W | -74.9177 | 430 | 15/12/1974
AREA OPERATIVA 04 | 21140010 | 21140010 | #N/A | VENADO EL [21140010] | CON | MET | PM | ACT | IDEAM | CABRERA | HUILA | COLOMBIA | 3 | 17 | 29.7 | N | 3.2916 | 74 | 54 | 14.3 | W | -74.904 | 584 | 15/11/1958
AREA OPERATIVA 11 | 21205580 | 21205580 | #N/A | VENADO ORO VIVERO | CON | MET | CO | ACT | IDEAM | BOGOTA | BOGOTA D.C. | BOGOTA D.C. | 4 | 35 | 54.1 | N | 4.5984 | 74 | 3 | 41.6 | W | -74.0616 | 2,725 | 15/08/1965
AREA OPERATIVA 05 | 28030050 | 28030050 | #N/A | VENADOS LOS [28030050] | CON | MET | PM | SUS | IDEAM | AY EL REPARO | CESAR | VALLEDUPAR | 10 | 1 | 0 | N | 10.0167 | 73 | 42 | 0 | W | -73.7 | 75 | 15/01/1963 | 15/01/1972
AREA OPERATIVA 08 | 37017050 | 37017050 | #N/A | VENAGA [37017050] | CON | HID | LM | FSR | IDEAM | CHITAGA | NORTE DE SANTANDER | TOLEDO | 7 | 13 | 40.4 | N | 7.2279 | 72 | 26 | 45.3 | W | -72.4459 | 1,111 | 15/12/1972
AREA OPERATIVA 02 | 13070430 | 13070430 | #N/A | VENECIA [13070430] | CON | MET | PM | ACT | IDEAM | AY MAPURINCE | CÓRDOBA | SAN ANDRÉS DE | 9 | 11 | 43 | N | 9.1953 | 75 | 32 | 28 | W | -75.5411 | 50 | 15/08/1987
AREA OPERATIVA 02 | 13077160 | 13077160 | #N/A | VENECIA [13077160] | CON | HID | LM | SUS | IDEAM | LAGO VENECIA | CÓRDOBA | SAN ANDRÉS DE | 9 | 11 | 0 | N | 9.1833 | 75 | 31 | 0 | W | -75.5167 | 92 | 15/12/1987 | 15/01/1991
AREA OPERATIVA 04 | 44037050 | 44037050 | #N/A | VENECIA [44037050] | CON | HID | LG | ACT | IDEAM | ORTEGUAZA | CAQUETÁ | FLORENCIA | 1 | 33 | 47.2 | N | 1.5631 | 75 | 31 | 45.5 | W | -75.5293 | 520 | 15/02/1971
AREA OPERATIVA 06 | 24035140 | 24035140 | #N/A | VENECIA HDA [24035140] | CON | MET | ME | SUS | IDEAM | PESCA | BOYACÁ | SOGAMOSO | 5 | 41 | 0 | N | 5.6833 | 72 | 58 | 0 | W | -72.9667 | 2,500 | 15/03/1968 | 15/02/2002
AREA OPERATIVA 09 | 26025090 | 26025090 | #N/A | VENTA DE CAJIBIO | CON | MET | CO | ACT | IDEAM | CAJIBIO | CAUCA | CAJIBÍO | 2 | 35 | 5.1 | N | 2.5848 | 76 | 33 | 42.6 | W | -76.5618 | 185 | 15/11/1972
AREA OPERATIVA 06 | 35070020 | 35070020 | #N/A | VENTAQUEMADA [35070020] | CON | MET | PM | ACT | IDEAM | TURMEQUE | BOYACÁ | VENTAQUEMADA | 5 | 22 | 59 | N | 5.3831 | 73 | 36 | 10.4 | W | -73.6029 | 2,630 | 15/03/1956
AREA OPERATIVA 09 | 26135110 | 26135110 | #N/A | VERACRUZ [26135110] | CON | MET | CO | ACT | IDEAM | SAN EUGENIO | RISARALDA | PEREIRA | 4 | 52 | 3.5 | N | 4.8676 | 75 | 37 | 40.1 | W | -75.6278 | 17 | 15/10/1977
AREA OPERATIVA 02 | 29035060 | 29035060 | #N/A | VERACRUZ [29035060] | CON | MET | CO | SUS | IDEAM | CGA. GUAJARO | ATLÁNTICO | REPELÓN | 10 | 34 | 0 | N | 10.5667 | 75 | 5 | 0 | W | -75.0833 | 12 | 15/01/1963 | 15/12/1977
AREA OPERATIVA 02 | 25020170 | 25020170 | #N/A | VERACRUZ HDA | CON | MET | PM | SUS | IDEAM | AY ARENA | CÓRDOBA | PLANETA RICA | 8 | 25 | 0 | N | 8.4167 | 75 | 34 | 0 | W | -75.5667 | 90 | 15/05/1959 | 15/11/1973
AREA OPERATIVA 08 | 23120010 | 23120010 | #N/A | VERDE LA [23120010] | CON | MET | PM | ACT | IDEAM | GUAYABITO | SANTANDER | CIMITARRA | 6 | 24 | 45 | N | 6.4125 | 73 | 53 | 59 | W | -73.8997 | 140 | 15/07/1976
AREA OPERATIVA 09 | 26097040 | 26097040 | #N/A | VERGEL EL [26097040] | AUT | HID | LG | ACT | IDEAM | GUADALAJARA | VALLE DEL CAUCA | BUGA | 3 | 53 | 17.7 | N | 3.8882 | 76 | 15 | 51.1 | W | -76.2642 | 111 | 15/08/1967
AREA OPERATIVA 07 | 52067030 | 52067030 | #N/A | VERGEL EL [52067030] | AUT | HMT | LG | ACT | IDEAM | SASPI | NARIÑO | LOS ANDES (Sotomayor) | 1 | 31 | 47 | N | 1.5297 | 77 | 38 | 49 | W | -77.6469 | 1,240 | 15/09/1984
AREA OPERATIVA 07 | 52060040 | 52060040 | #N/A | VERGEL EL [52060040] | CON | MET | PM | ACT | IDEAM | SASPI | NARIÑO | LA LLANADA | 1 | 31 | 45 | N | 1.5292 | 77 | 38 | 30.1 | W | -77.6417 | 1,770 | 15/09/1983
AREA OPERATIVA 10 | 21217170 | 21217170 | #N/A | VERTEDERO [21217170] | CON | HID | LM | SUS | IDEAM | COELLO | TOLIMA | SAN LUIS | 4 | 17 | 0 | N | 4.2833 | 75 | 3 | 0 | W | -75.05 | 470 | 15/07/1978 | 15/05/1981
AREA OPERATIVA 06 | 24037330 | 24037330 | #N/A | VERTEDERO PAIPA | CON | HID | LM | SUS | IDEAM | SOCHAGOTA | BOYACÁ | PAIPA | 5 | 46 | 0 | N | 5.7667 | 73 | 7 | 0 | W | -73.1167 | 2,500 | 15/05/1971 | 15/03/1978
AREA OPERATIVA 09 | 26127140 | 26127140 | #N/A | VESUBIO EL [26127140] | CON | HID | LM | ACT | IDEAM | LA VIEJA | VALLE DEL CAUCA | CARTAGO | 4 | 46 | 27 | N | 4.7742 | 75 | 51 | 39.2 | W | -75.8609 | 942 | 15/09/1984
AREA OPERATIVA 08 | 23190160 | 23190160 | #N/A | VETAS [23190160] | CON | MET | PM | SUS | IDEAM | VETAS | SANTANDER | CALIFORNIA | 7 | 19 | 0 | N | 7.3167 | 72 | 52 | 0 | W | -72.8667 | 3,100 | 15/07/1958 | 15/07/1972
AREA OPERATIVA 08 | 23190450 | 23190450 | #N/A | VETAS-EL POZO | CON | MET | PM | ACT | IDEAM | VETAS | SANTANDER | VETAS | 7 | 18 | 32 | N | 7.3089 | 72 | 52 | 42 | W | -72.8783 | 3,220 | 15/03/1971
AREA OPERATIVA 04 | 21077030 | 21077030 | #N/A | VICHECITO [21077030] | CON | HID | LM | SUS | IDEAM | MAGDALENA | HUILA | YAGUARÁ | 2 | 30 | 3.6 | N | 2.501 | 75 | 32 | 58.5 | W | -75.5496 | 620 | 15/11/1984 | 21/07/2011
AREA OPERATIVA 07 | 47010170 | 47010170 | #N/A | VICHOY [47010170] | CON | MET | PM | SUS | IDEAM | PUTUMAYO | PUTUMAYO | COLÓN | 1 | 11 | 0 | N | 1.1833 | 76 | 59 | 0 | W | -76.9833 | 2,280 | 15/08/1972 | 15/03/2002
AREA OPERATIVA 02 | 25028420 | 25028420 | #N/A | VICTORIA 2 LA [25028420] | CON | HID | LM | SUS | IDEAM | CNO MONO | BOLÍVAR | PINILLOS | 8 | 57 | 0 | N | 8.95 | 74 | 14 | 0 | W | -74.2333 | 24 | 15/09/1974 | 15/07/1981
AREA OPERATIVA 10 | 23020100 | 23020100 | #N/A | VICTORIA LA [23020100] | CON | MET | PM | ACT | IDEAM | GUARINO | CALDAS | VICTORIA | 5 | 19 | 15.9 | N | 5.3211 | 74 | 54 | 52.7 | W | -74.9146 | 760 | 15/08/1974
AREA OPERATIVA 02 | 25027420 | 25027420 | #N/A | VICTORIA LA [25027420] | CON | HID | LM | ACT | IDEAM | CNO VIOLO | BOLÍVAR | MARGARITA | 8 | 57 | 54 | N | 8.965 | 74 | 13 | 15 | W | -74.2208 | 24 | 15/07/1973
AREA OPERATIVA 01 | 12017030 | 12017030 | #N/A | VICTORIA LA [12017030] | CON | HID | LM | SUS | IDEAM | VIJAGUAL | ANTIOQUIA | APARTADÓ | 7 | 49 | 0 | N | 7.8167 | 76 | 41 | 0 | W | -76.6833 | 20 | 15/03/1977 | 15/05/1996
AREA OPERATIVA 04 | 21110290 | 21110290 | #N/A | VICTORIA LA [21110290] | CON | MET | PM | ACT | IDEAM | MAGDALENA | HUILA | VILLAVIEJA | 3 | 20 | 58.4 | N | 3.3496 | 75 | 10 | 13.1 | W | -75.1703 | 400 | 15/07/1968
AREA OPERATIVA 01 | 25025130 | 25025130 | #N/A | VICTORIA LA [25025130] | CON | MET | CO | SUS | IDEAM | LAS MARTAS | BOLÍVAR | ACHÍ | 8 | 20 | 0 | N | 8.3333 | 74 | 44 | 0 | W | -74.7333 | 25 | 15/06/1969 | 15/12/1971
AREA OPERATIVA 01 | 23080950 | 23080950 | #N/A | VIENTO EL [23080950] | CON | MET | PG | SUS | IDEAM | NARE | ANTIOQUIA | ALEJANDRÍA | 6 | 24 | 0 | N | 6.4 | 75 | 6 | 0 | W | -75.1 | 890 | 15/08/1992 | 15/11/2004
AREA OPERATIVA 03 | 32095010 | 32095010 | #N/A | VIENTO EL [32095010] | CON | MET | CO | SUS | IDEAM | CNO OVEJAS | META | MAPIRIPÁN | 3 | 12 | 0 | N | 3.2 | 72 | 41 | 0 | W | -72.6833 | 295 | 15/12/1983 | 15/10/1984
AREA OPERATIVA 07 | 52035020 | 52035020 | #N/A | VIENTO LIBRE [52035020] | CON | MET | ME | ACT | IDEAM | MAYO | NARIÑO | TAMINANGO | 1 | 37 | 6.6 | N | 1.6185 | 77 | 20 | 37 | W | -77.3436 | 1,400 | 15/04/1986
AREA OPERATIVA 07 | 52035040 | 52035040 | 255 | VIENTO LIBRE AUTOM | AUT | MET | CP | ACT | IDEAM | MAYO | NARIÑO | TAMINANGO | 1 | 37 | 6.6 | N | 1.6185 | 77 | 20 | 37 | W | -77.3436 | 1,400 | 01/03/2004
AREA OPERATIVA 01 | 11100010 | 11100010 | #N/A | VIGIA DE CURVARADO | CON | MET | PM | SUS | IDEAM | ATRATO | CHOCÓ | CARMEN DEL DARIÉN | 7 | 5 | 0 | N | 7.0833 | 76 | 55 | 0 | W | -76.9167 | 25 | 15/06/1972 | 15/02/2002
AREA OPERATIVA 08 | 23187060 | 23187060 | #N/A | VIJAGUAL [23187060] | CON | HID | LM | SUS | IDEAM | MAGDALENA | SANTANDER | PUERTO WILCHES | 7 | 51 | 0 | N | 7.85 | 73 | 49 | 0 | W | -73.8167 | 56 | 15/07/1971 | 15/03/1980
AREA OPERATIVA 09 | 26080070 | 26080070 | #N/A | VIJES [26080070] | CON | MET | PM | ACT | IDEAM | CAUCA | VALLE DEL CAUCA | VIJES | 3 | 41 | 54.7 | N | 3.6985 | 76 | 25 | 47 | W | -76.4297 | 974 | 15/04/1946
AREA OPERATIVA 05 | 28020260 | 28020260 | #N/A | VILLA AMINTA HDA | CON | MET | PM | SUS | IDEAM | SICARARE | CESAR | AGUSTÍN CODAZZI | 9 | 53 | 0 | N | 9.8833 | 73 | 21 | 0 | W | -73.35 | 80 | 15/09/1962 | 15/10/1971
AREA OPERATIVA 01 | 12010150 | 12010150 | #N/A | VILLA ARTEAGA | CON | MET | PM | SUS | IDEAM | TIGUI | ANTIOQUIA | MUTATÁ | 7 | 27 | 0 | N | 7.45 | 76 | 37 | 0 | W | -76.6167 | 150 | 15/01/1946 | 15/03/1972
AREA OPERATIVA 05 | 28010140 | 28010140 | #N/A | VILLA CARMELITA | CON | MET | PM | SUS | IDEAM | GUATAPURI | CESAR | VALLEDUPAR | 10 | 32 | 0 | N | 10.5333 | 73 | 18 | 0 | W | -73.3 | 450 | 15/09/1968 | 15/08/2004
AREA OPERATIVA 06 | 24015220 | 24015220 | #N/A | VILLA CARMEN [24015220] | CON | MET | CP | ACT | IDEAM | GACHANECA | BOYACÁ | SAMACÁ | 5 | 30 | 33.8 | N | 5.5094 | 73 | 29 | 44.8 | W | -73.4958 | 2,600 | 15/02/1968
AREA OPERATIVA 08 | 16030090 | 16030090 | #N/A | VILLA CARO [16030090] | CON | MET | PM | ACT | IDEAM | LA GUAYABERA | NORTE DE SANTANDER | VILLA CARO | 7 | 54 | 53 | N | 7.9147 | 72 | 58 | 48 | W | -72.98 | 1,490 | 15/08/1973
AREA OPERATIVA 02 | 25020500 | 25020500 | #N/A | VILLA CECILIA HDA | CON | MET | PM | ACT | IDEAM | BZO MOJANA | SUCRE | SUCRE | 8 | 48 | 58 | N | 8.8161 | 74 | 43 | 46 | W | -74.7294 | 50 | 15/05/1968
AREA OPERATIVA 05 | 28040300 | 28040300 | #N/A | VILLA CONCEPCION | CON | MET | PM | ACT | IDEAM | ARIGUANI | MAGDALENA | ARIGUANÍ (El Dificil) | 9 | 42 | 22.7 | N | 9.7063 | 73 | 51 | 34 | W | -73.8594 | 120 | 15/07/1972
AREA OPERATIVA 06 | 24010160 | 24010160 | #N/A | VILLA DE LEIVA [24010160] | CON | MET | PM | SUS | IDEAM | GACHANEQUE | BOYACÁ | VILLA DE LEIVA | 5 | 38 | 0 | N | 5.6333 | 73 | 32 | 0 | W | -73.5333 | 2,200 | 15/01/1958 | 15/12/1972
AREA OPERATIVA 06 | 24015300 | 24015300 | #N/A | VILLA DE LEIVA [24015300] | CON | MET | CP | ACT | IDEAM | QDA TINTALES | BOYACÁ | VILLA DE LEIVA | 5 | 39 | 21 | N | 5.6558 | 73 | 32 | 38.2 | W | -73.5439 | 2,215 | 15/12/1979
AREA OPERATIVA 08 | 16010010 | 16010010 | #N/A | VILLA DEL ROSARIO | CON | MET | PM | ACT | IDEAM | TACHIRA | NORTE DE SANTANDER | VILLA DEL ROSARIO | 7 | 49 | 4 | N | 7.8178 | 72 | 28 | 40 | W | -72.4778 | 522 | 15/01/1972
AREA OPERATIVA 04 | 21010160 | 21010160 | #N/A | VILLA FATIMA [21010160] | CON | MET | PM | ACT | IDEAM | MULALES | HUILA | SAN AGUSTÍN | 1 | 53 | 58 | N | 1.8994 | 76 | 23 | 39 | W | -76.3942 | 1,724 | 15/11/1975
AREA OPERATIVA 11 | 21205940 | 21205940 | #N/A | VILLA INES [21205940] | CON | MET | CO | ACT | IDEAM | CHECUA | CUNDINAMARCA | FACATATIVÁ | 4 | 50 | 5.9 | N | 4.835 | 74 | 23 | 2.3 | W | -74.384 | 2,590 | 15/02/1977
AREA OPERATIVA 08 | 23185010 | 23185010 | #N/A | VILLA LEIVA [23185010] | CON | MET | CP | ACT | IDEAM | QDA STOS GUTIERREZ | SANTANDER | SABANA DE TORRES | 7 | 27 | 22 | N | 7.4561 | 73 | 32 | 14 | W | -73.5372 | 328 | 15/01/1966
AREA OPERATIVA 08 | 23187100 | 23187100 | #N/A | VILLA LEIVA [23187100] | CON | HID | LM | SUS | IDEAM | QDA VENECIA | SANTANDER | LEBRIJA | 7 | 35 | 0 | N | 7.5833 | 73 | 36 | 0 | W | -73.6 | 115 | 15/06/1972 | 15/12/1979
AREA OPERATIVA 06 | 35075030 | 35075030 | #N/A | VILLA LUISA [35075030] | CON | MET | CO | ACT | IDEAM | TEATINOS | BOYACÁ | RAMIRIQUÍ | 5 | 25 | 20 | N | 5.4222 | 73 | 20 | 57.9 | W | -73.3494 | 2,200 | 15/07/1981
AREA OPERATIVA 09 | 26080380 | 26080380 | #N/A | VILLA LUZ ALBA | CON | MET | PM | SUS | IDEAM | BITACO | VALLE DEL CAUCA | LA CUMBRE | 3 | 42 | 0 | N | 3.7 | 76 | 35 | 0 | W | -76.5833 | 1,440 | 15/06/1990 | 15/10/2002
AREA OPERATIVA 09 | 53110130 | 53110130 | #N/A | VILLA LUZ ALBA | CON | MET | PM | ACT | IDEAM | DAGUA | VALLE DEL CAUCA | LA CUMBRE | 3 | 41 | 24.3 | N | 3.6901 | 76 | 35 | 33 | W | -76.5925 | 1,426 | 15/06/1990
AREA OPERATIVA 02 | 13070440 | 13070440 | #N/A | VILLA MARCELA | CON | MET | PM | ACT | IDEAM | CNO BIJAO | CÓRDOBA | SAN ANTERO | 9 | 21 | 8 | N | 9.3522 | 75 | 43 | 8 | W | -75.7189 | 40 | 15/07/1988
AREA OPERATIVA 05 | 28010070 | 28010070 | #N/A | VILLA MARLENE | CON | MET | PM | ACT | IDEAM | GUATAPURI | CESAR | VALLEDUPAR | 10 | 11 | 7.8 | N | 10.1855 | 73 | 28 | 1.6 | W | -73.4671 | 120 | 15/01/1987
AREA OPERATIVA 05 | 28015060 | 28015060 | #N/A | VILLA MARLENE | CON | MET | ME | SUS | IDEAM | GUATAPURI | CESAR | VALLEDUPAR | 10 | 11 | 7.8 | N | 10.1855 | 73 | 28 | 1.6 | W | -73.4671 | 120 | 15/05/1971 | 15/09/1975
AREA OPERATIVA 09 | 26110120 | 26110120 | #N/A | VILLA NUEVA [26110120] | CON | MET | PM | ACT | IDEAM | CANAVERAL | VALLE DEL CAUCA | EL ÁGUILA | 4 | 58 | 15.9 | N | 4.9711 | 76 | 2 | 18.7 | W | -76.0385 | 1,341 | 15/09/1970
AREA OPERATIVA 09 | 26060030 | 26060030 | #N/A | VILLA RICA [26060030] | CON | MET | PM | ACT | IDEAM | CAUCA | CAUCA | VILLA RICA | 3 | 10 | 44.2 | N | 3.1789 | 76 | 27 | 46.8 | W | -76.463 | 988 | 15/10/1966
AREA OPERATIVA 05 | 28035010 | 28035010 | #N/A | VILLA ROSA [28035010] | CON | MET | CO | ACT | IDEAM | DILUVIO | CESAR | VALLEDUPAR | 10 | 11 | 26.4 | N | 10.1907 | 73 | 32 | 50.6 | W | -73.5474 | 70 | 15/03/1968
AREA OPERATIVA 11 | 21205930 | 21205930 | #N/A | VILLA ROSA [21205930] | CON | MET | ME | SUS | IDEAM | BOGOTA | CUNDINAMARCA | COTA | 4 | 50 | 0 | N | 4.8333 | 74 | 6 | 0 | W | -74.1 | 2,570 | 15/09/1976 | 15/09/1992
AREA OPERATIVA 07 | 52055100 | 52055100 | #N/A | VILLA ROSA [5205510] | CON | MET | CO | SUS | IDEAM | SAPUYES | NARIÑO | SAPUYES | 1 | 1 | 49.8 | N | 1.0305 | 77 | 38 | 17.8 | W | -77.6383 | 3,000 | 15/04/1990 | 08/05/2006
AREA OPERATIVA 02 | 25027860 | 25027860 | #N/A | VILLA TERESA [25027860] | CON | HID | LM | ACT | IDEAM | AY COROZAL | SUCRE | SAN BENITO ABAD | 9 | 1 | 26.3 | N | 9.024 | 74 | 58 | 36 | W | -74.9767 | 30 | 15/11/1973 | 31/05/2014
AREA OPERATIVA 11 | 21206920 | 21206920 | 77 | VILLA TERESA AUTOMATICA | AUT | MET | CP | ACT | IDEAM | TUNJUELITO | BOGOTA D.C. | BOGOTA D.C. | 4 | 21 | 0 | N | 4.35 | 74 | 9 | 0 | W | -74.15 | 3,624 | 19/07/2005
AREA OPERATIVA 03 | 42070030 | 42070030 | #N/A | VILLAFATIMA [42070030] | CON | MET | PM | ACT | IDEAM | VAUPES | VAUPÉS | MITÚ | 0 | 59 | 37.4 | N | 0.99372 | 69 | 54 | 38.5 | W | -69.9107 | 175 | 15/04/1984
AREA OPERATIVA 07 | 44015010 | 44015010 | #N/A | VILLAGARZON [44015010] | CON | MET | AM | ACT | IDEAM | MOCOA | PUTUMAYO | VILLAGARZÓN | 1 | 2 | 3.3 | N | 1.0343 | 76 | 37 | 9.3 | W | -76.6192 | 440 | 15/08/1964
AREA OPERATIVA 11 | 23125150 | 23125150 | #N/A | VILLAGOMEZ [23125150] | CON | MET | ME | ACT | IDEAM | MINERO | CUNDINAMARCA | VILLAGÓMEZ | 5 | 16 | 18.3 | N | 5.2717 | 74 | 11 | 48.4 | W | -74.1968 | 1,575 | 15/08/1997
AREA OPERATIVA 10 | 21255120 | 21255120 | #N/A | VILLAHERMOSA [21255120] | CON | MET | CO | ACT | IDEAM | LAGUNILLA | TOLIMA | VILLAHERMOSA | 5 | 1 | 0.67 | N | 5.0169 | 75 | 7 | 3.4 | W | -75.1176 | 2,069 | 15/09/1975
AREA OPERATIVA 10 | 21250120 | 21250120 | #N/A | VILLAHERMOSA [21250120] | CON | MET | PM | SUS | IDEAM | LAGUNILLA | TOLIMA | VILLAHERMOSA | 5 | 1 | 0.67 | N | 5.0169 | 75 | 7 | 3.4 | W | -75.1176 | 2,069 | 15/10/1959 | 15/02/2002
AREA OPERATIVA 07 | 44010130 | 44010130 | #N/A | VILLALOBOS [44010130] | CON | MET | PM | ACT | IDEAM | VILLALOBOS | CAUCA | SANTA ROSA | 1 | 25 | 42 | N | 1.4283 | 76 | 28 | 43.9 | W | -76.4789 | 841 | 15/07/1997
AREA OPERATIVA 04 | 21010240 | 21010240 | #N/A | VILLALOBOS TV [21010240] | CON | MET | PM | SUS | IDEAM | GUARAPAS | HUILA | PITALITO | 1 | 32 | 0 | N | 1.5333 | 76 | 14 | 0 | W | -76.2333 | 2,270 | 15/05/1980 | 15/07/2005
AREA OPERATIVA 04 | 21057080 | 21057080 | #N/A | VILLALOSADA [21057080] | CON | HID | LG | ACT | IDEAM | LA PLATA | HUILA | LA PLATA | 2 | 18 | 43.9 | N | 2.3122 | 75 | 58 | 12.5 | W | -75.9701 | 1,300 | 15/10/1979
AREA OPERATIVA 09 | 26155220 | 26155220 | 257 | VILLAMARIA AUTOM | AUT | MET | CP | ACT | IDEAM | CHINCHINA | CALDAS | VILLAMARIA | 5 | 2 | 55.2 | N | 5.0487 | 75 | 30 | 50 | W | -75.5139 | 1,906 | 14/06/2004
AREA OPERATIVA 01 | 25020940 | 25020940 | #N/A | VILLANUEVA [25020940] | CON | MET | PM | ACT | IDEAM | CAUCA | SUCRE | GUARANDA | 8 | 19 | 58 | N | 8.3328 | 74 | 44 | 8 | W | -74.7356 | 45 | 15/04/1974
AREA OPERATIVA 05 | 28010340 | 28010340 | #N/A | VILLANUEVA [28010340] | CON | MET | PM | ACT | IDEAM | VILLANUEVA | LA GUAJIRA | VILLANUEVA | 10 | 36 | 57 | N | 10.6158 | 72 | 58 | 55 | W | -72.9819 | 340 | 15/08/1970
AREA OPERATIVA 08 | 37050050 | 37050050 | #N/A | VILLANUEVA [37050050] | CON | MET | PM | ACT | IDEAM | ARAUCA | ARAUCA | ARAUCA | 6 | 56 | 25 | N | 6.9403 | 70 | 15 | 56 | W | -70.2656 | 100 | 15/05/1983
AREA OPERATIVA 01 | 27015300 | 27015300 | 258 | VILLANUEVA VILLAHERMOSA | AUT | MET | CP | SUS | IDEAM | MEDELLIN | ANTIOQUIA | MEDELLÍN | 6 | 15 | 11.8 | N | 6.2533 | 75 | 33 | 0 | W | -75.55 | 1,591 | 08/09/2005 | 06/01/2016
AREA OPERATIVA 11 | 21201640 | 21201640 | #N/A | VILLAPINZON GJA | CON | MET | PG | ACT | IDEAM | BOGOTA | CUNDINAMARCA | VILLAPINZÓN | 5 | 15 | 49.5 | N | 5.2637 | 73 | 35 | 27.1 | W | -73.5909 | 2,745 | 15/05/1987
AREA OPERATIVA 04 | 21115150 | 21115150 | #N/A | VILLARANZA [21115150] | CON | MET | CO | SUS | IDEAM | CEIBAS | HUILA | NEIVA | 2 | 56 | 0 | N | 2.9333 | 75 | 12 | 0 | W | -75.2 | 740 | 15/06/1983 | 15/07/1994
AREA OPERATIVA 04 | 44197020 | 44197020 | 256 | VILLARREAL [44197020] | CON | HID | LG | ACT | IDEAM | CAQUETA | AMAZONAS | LA PEDRERA | 1 | 18 | 34.3 | S | -1.3095 | 69 | 37 | 9.3 | W | -69.6192 | 102 | 15/05/1992
AREA OPERATIVA 10 | 21160070 | 21160070 | #N/A | VILLARRICA [21160070] | CON | MET | PM | ACT | IDEAM | CUINDE | TOLIMA | VILLARRICA | 3 | 55 | 58.5 | N | 3.9329 | 74 | 36 | 33.4 | W | -74.6093 | 1,036 | 15/10/1959
AREA OPERATIVA 02 | 29037090 | 29037090 | #N/A | VILLARROSA-COMPUER | CON | HID | LM | SUS | IDEAM | CANAL DEL DIQUE | ATLÁNTICO | REPELÓN | 10 | 25 | 0 | N | 10.4167 | 75 | 9 | 0 | W | -75.15 | 4 | 15/05/1963 | 15/02/1985
AREA OPERATIVA 01 | 12017100 | 12017100 | #N/A | VILLARTEAGA [12017100] | AUS | HID | LG | ACT | IDEAM | LEON | ANTIOQUIA | MUTATÁ | 7 | 24 | 47.6 | N | 7.4132 | 76 | 35 | 58.6 | W | -76.5996 | 80 | 15/09/1990
AREA OPERATIVA 01 | 12015010 | 12015010 | #N/A | VILLARTEAGA [12015010] | CON | MET | CO | ACT | IDEAM | VILLARTEAGA | ANTIOQUIA | MUTATÁ | 7 | 20 | 4.8 | N | 7.3347 | 76 | 29 | 9.7 | W | -76.486 | 132 | 15/03/1972
AREA OPERATIVA 04 | 21115080 | 21115080 | #N/A | VILLAVIEJA FFCC | CON | MET | CO | ACT | IDEAM | MAGDALENA | HUILA | VILLAVIEJA | 3 | 10 | 59 | N | 3.1831 | 75 | 14 | 51 | W | -75.2475 | 430 | 15/02/1964
AREA OPERATIVA 11 | 23067070 | 23067070 | #N/A | VILLETA [23067070] | CON | HID | LM | ACT | IDEAM | VILLETA | CUNDINAMARCA | VILLETA | 5 | 0 | 40.7 | N | 5.0113 | 74 | 28 | 13.8 | W | -74.4705 | 790 | 15/08/1974
AREA OPERATIVA 11 | 23065180 | 23065180 | 259 | VILLETA AUTOM | AUT | MET | CP | ACT | IDEAM | CUNE | CUNDINAMARCA | VILLETA | 5 | 1 | 0.7 | N | 5.0169 | 74 | 28 | 15.5 | W | -74.471 | 878 | 10/12/2004
AREA OPERATIVA 09 | 26095230 | 26095230 | #N/A | VINCULO EL [26095230] | CON | MET | AM | ACT | IDEAM | SONSITO | VALLE DEL CAUCA | BUGA | 3 | 50 | 5.4 | N | 3.8348 | 76 | 18 | 0.04 | W | -76.3 | 981 | 15/09/1983
AREA OPERATIVA 01 | 23085210 | 23085210 | #N/A | VIOLETAS LAS [23085210] | CON | MET | CP | SUS | IDEAM | QDA JAGUAS | ANTIOQUIA | SAN RAFAEL | 6 | 20 | 56 | N | 6.3489 | 75 | 0 | 10 | W | -75.0028 | 1,016 | 15/11/1982 | 30/09/2011
AREA OPERATIVA 11 | 21201090 | 21201090 | #N/A | VIOTA [21201090] | CON | MET | PM | ACT | IDEAM | LINDO | CUNDINAMARCA | VIOTÁ | 4 | 26 | 33.7 | N | 4.4427 | 74 | 32 | 32.1 | W | -74.5422 | 567 | 15/11/1974
AREA OPERATIVA 10 | 21208250 | 21208250 | #N/A | VIOTA [21208250] | CON | HID | LM | SUS | IDEAM | LINDO | CUNDINAMARCA | VIOTÁ | 4 | 26 | 33.7 | N | 4.4427 | 74 | 32 | 32.1 | W | -74.5422 | 567 | 15/08/1972 | 15/02/1974
AREA OPERATIVA 09 | 26147050 | 26147050 | #N/A | VIRGEN LA [26147050] | CON | HID | LG | ACT | IDEAM | RISARALDA | CALDAS | ANSERMA | 5 | 14 | 11.6 | N | 5.2366 | 75 | 48 | 35.7 | W | -75.8099 | 1,237 | 15/07/1970
AREA OPERATIVA 09 | 54077030 | 54077030 | #N/A | VIRGEN LA [54077030] | CON | HID | LG | SUS | IDEAM | CALIMA | VALLE DEL CAUCA | BUENAVENTURA | 4 | 2 | 0 | N | 4.0333 | 77 | 2 | 0 | W | -77.0333 | 60 | 15/11/1973 | 15/12/2002
AREA OPERATIVA 09 | 26140330 | 26140330 | #N/A | VIRGINIA LA [26140330] | CON | MET | PM | SUS | IDEAM | CAUCA | RISARALDA | LA VIRGINIA | 4 | 54 | 0 | N | 4.9 | 75 | 53 | 0 | W | -75.8833 | 950 | 15/01/1952 | 15/10/1972
AREA OPERATIVA 05 | 29065060 | 29065060 | #N/A | VIRGINIA LA HDA | CON | MET | CO | SUS | IDEAM | FRIO | MAGDALENA | ZONA BANANERA | 10 | 53 | 0 | N | 10.8833 | 74 | 11 | 0 | W | -74.1833 | 40 | 15/04/1970 | 15/08/1976
AREA OPERATIVA 09 | 26140180 | 26140180 | #N/A | VIRGINIA LA-ALERTA | CON | MET | PM | ACT | IDEAM | CAUCA | RISARALDA | LA VIRGINIA | 4 | 53 | 33 | N | 4.8925 | 75 | 52 | 58 | W | -75.8828 | 922 | 15/04/1979
AREA OPERATIVA 01 | 23090020 | 23090020 | #N/A | VIRGINIAS [23090020] | CON | MET | PM | ACT | IDEAM | QDA HUMAREDA | ANTIOQUIA | PUERTO BERRÍO | 6 | 23 | 36.8 | N | 6.3936 | 74 | 40 | 54.5 | W | -74.6818 | 975 | 15/07/1976
AREA OPERATIVA 04 | 21020040 | 21020040 | #N/A | VISO EL [21020040] | CON | MET | PM | ACT | IDEAM | MAGDALENA | HUILA | ELÍAS | 2 | 1 | 1.7 | N | 2.0171 | 75 | 54 | 26 | W | -75.9072 | 1,017 | 15/05/1980
AREA OPERATIVA 02 | 29030430 | 29030430 | #N/A | VISO EL [29030430] | CON | MET | PM | ACT | IDEAM | AY RAICERO | BOLÍVAR | MAHATES | 10 | 9 | 3 | N | 10.1508 | 75 | 14 | 7 | W | -75.2353 | 8 | 15/09/1973
AREA OPERATIVA 03 | 35107020 | 35107020 | #N/A | VISO EL [35107020] | CON | HID | LG | SUS | IDEAM | UPIA | META | CABUYARO | 4 | 21 | 0 | N | 4.35 | 72 | 47 | 0 | W | -72.7833 | 169 | 15/05/1976 | 15/06/1995
AREA OPERATIVA 03 | 32075030 | 32075030 | #N/A | VISTA HERMOSA | CON | MET | CO | ACT | IDEAM | GUEJAR | META | VISTAHERMOSA | 3 | 7 | 13.4 | N | 3.1204 | 73 | 45 | 14.5 | W | -73.754 | 325 | 15/04/1969
AREA OPERATIVA 06 | 35090050 | 35090050 | #N/A | VISTA HERMOSA | CON | MET | PM | ACT | IDEAM | UPIA | BOYACÁ | CAMPOHERMOSO | 5 | 0 | 12.6 | N | 5.0035 | 73 | 2 | 59 | W | -73.0497 | 1,200 | 15/03/1981
AREA OPERATIVA 05 | 15010040 | 15010040 | #N/A | VISTA NIEVES [15010040] | CON | MET | PM | ACT | IDEAM | GUACHACA | MAGDALENA | SANTA MARTA | 11 | 5 | 7.3 | N | 11.0854 | 74 | 4 | 47.5 | W | -74.0799 | 2,000 | 15/09/1973
AREA OPERATIVA 02 | 29010140 | 29010140 | #N/A | VITOLA HDA [29010140] | CON | MET | PM | SUS | IDEAM | MAGDALENA | BOLÍVAR | SAN JUAN NEPOMUCENO | 9 | 55 | 0 | N | 9.9167 | 74 | 53 | 0 | W | -74.8833 | 20 | 15/08/1978 | 15/03/1979
AREA OPERATIVA 08 | 23195050 | 23195050 | #N/A | VIVERO CHIMITA | CON | MET | CP | SUS | IDEAM | SURATA | SANTANDER | BUCARAMANGA | 7 | 7 | 0 | N | 7.1167 | 73 | 9 | 0 | W | -73.15 | 830 | 15/08/1968 | 15/06/1971
AREA OPERATIVA 07 | 52045060 | 52045060 | #N/A | VIVERO CORFONAR | CON | MET | ME | SUS | IDEAM | PASTO | NARIÑO | PASTO | 1 | 13 | 0 | N | 1.2167 | 77 | 14 | 0 | W | -77.2333 | 2,800 | 15/09/1984 | 15/04/1997
AREA OPERATIVA 01 | 27015210 | 27015210 | #N/A | VIVERO EL [27015210] | CON | MET | CP | SUS | IDEAM | MEDELLIN | ANTIOQUIA | GUARNE | 6 | 17 | 0 | N | 6.2833 | 75 | 30 | 0 | W | -75.5 | 2,400 | 15/07/1982 | 15/06/1996
AREA OPERATIVA 06 | 35085040 | 35085040 | #N/A | VIVERO EL [35085040] | CON | MET | CO | ACT | IDEAM | LENGUPA | BOYACÁ | MIRAFLORES | 5 | 11 | 33.2 | N | 5.1926 | 73 | 8 | 41.2 | W | -73.1448 | 1,640 | 15/06/1984
AREA OPERATIVA 07 | 52050140 | 52050140 | #N/A | VIVERO LINARES | CON | MET | PM | ACT | IDEAM | GUAITARA | NARIÑO | LINARES | 1 | 20 | 53 | N | 1.3481 | 77 | 31 | 34 | W | -77.5261 | 1,480 | 15/04/1980
AREA OPERATIVA 08 | 23195090 | 23195090 | #N/A | VIVERO SURATA | CON | MET | CO | ACT | IDEAM | SURATA | SANTANDER | SURATÁ | 7 | 21 | 57 | N | 7.3658 | 72 | 59 | 15 | W | -72.9875 | 1,725 | 15/09/1968
AREA OPERATIVA 08 | 24055080 | 24055080 | 260 | VIZCAINA LA LIZAMA | AUT | MET | AM | ACT | IDEAM | VIZCAINA | SANTANDER | BARRANCABERMEJA | 6 | 58 | 58.7 | N | 6.983 | 73 | 42 | 17.6 | W | -73.7049 | 114 | 25/10/2004
AREA OPERATIVA 06 | 35070460 | 35070460 | #N/A | VOLADOR EL [35070460] | CON | MET | PM | SUS | IDEAM | BATA | BOYACÁ | MACANAL | 4 | 59 | 0 | N | 4.9833 | 73 | 21 | 0 | W | -73.35 | 1,250 | 15/06/1968 | 15/02/2002
AREA OPERATIVA 07 | 52055160 | 52055160 | 261 | VOLCAN CHILES | AUT | MET | CP | ACT | IDEAM | GUAITARA | NARIÑO | CUMBAL | 0 | 50 | 47.7 | N | 0.84658 | 77 | 55 | 16.4 | W | -77.9212 | 4,042 | 17/12/2005
AREA OPERATIVA 04 | 21120100 | 21120100 | #N/A | VOLCAN EL [21120100] | CON | MET | PM | ACT | IDEAM | BACHE | HUILA | PALERMO | 2 | 51 | 54 | N | 2.865 | 75 | 33 | 59 | W | -75.5664 | 1,105 | 15/11/1976
AREA OPERATIVA 08 | 24035400 | 24035400 | #N/A | VOLCAN EL [24035400] | CON | MET | CO | ACT | IDEAM | SERVITA | SANTANDER | CERRITO | 6 | 50 | 43 | N | 6.8453 | 72 | 40 | 40 | W | -72.6778 | 2,841 | 08/09/2006
AREA OPERATIVA 07 | 52025070 | 52025070 | #N/A | VOLCAN SOTARA | AUT | MET | CP | SUS | IDEAM | GUACHICONO | CAUCA | SOTARÁ (Paispamba) | 2 | 3 | 58.8 | N | 2.0663 | 76 | 37 | 43.6 | W | -76.6288 | 3,386 | 31/08/2007 | 29/09/2010
AREA OPERATIVA 02 | 13055010 | 13055010 | #N/A | VORAGINE LA [13055010] | CON | MET | CO | SUS | IDEAM | SAN DIEGO | CÓRDOBA | MONTERÍA | 8 | 36 | 0 | N | 8.6 | 76 | 2 | 0 | W | -76.0333 | 80 | 15/09/1965 | 15/06/1979
AREA OPERATIVA 01 | 11010010 | 11010010 | #N/A | VUELTA LA [11010010] | CON | MET | PM | ACT | IDEAM | ANDAGUEDA | CHOCÓ | LLORÓ | 5 | 27 | 31.9 | N | 5.4589 | 76 | 32 | 42 | W | -76.545 | 100 | 15/01/1943
AREA OPERATIVA 04 | 21105020 | 21105020 | #N/A | VUELTA LA [21105020] | CON | MET | CO | SUS | IDEAM | NEIVA | HUILA | CAMPOALEGRE | 2 | 39 | 0 | N | 2.65 | 75 | 22 | 0 | W | -75.3667 | 500 | 15/03/1968 | 15/04/1973
AREA OPERATIVA 03 | 35125020 | 35125020 | #N/A | VUELTA LARGA [35125020] | CON | MET | CP | SUS | IDEAM | MANACACIAS | META | PUERTO LÓPEZ | 3 | 52 | 0 | N | 3.8667 | 72 | 12 | 0 | W | -72.2 | 200 | 15/03/1987 | 15/08/1989
AREA OPERATIVA 03 | 35260050 | 35260050 | #N/A | VUELTA MALA [35260050] | CON | MET | PM | ACT | IDEAM | META | VICHADA | LA PRIMAVERA | 5 | 33 | 40.9 | N | 5.5614 | 70 | 16 | 50.3 | W | -70.2806 | 95 | 15/06/1983
AREA OPERATIVA 03 | 35267060 | 35267060 | #N/A | VUELTA MALA [35267060] | CON | HID | LM | SUS | IDEAM | META | CASANARE | PAZ DE ARIPORO | 5 | 35 | 0 | N | 5.5833 | 70 | 17 | 0 | W | -70.2833 | 93 | 15/01/1983 | 15/11/1997
AREA OPERATIVA 05 | 15087040 | 15087040 | #N/A | WATCASAINRU [15087040] | CON | HID | LM | SUS | IDEAM | AY NAZARETH | LA GUAJIRA | URIBIA | 12 | 10 | 0 | N | 12.1667 | 71 | 17 | 0 | W | -71.2833 | 90 | 15/11/1972 | 15/12/1984
AREA OPERATIVA 07 | 52045070 | 52045070 | #N/A | WILQUIPAMBA [52045070] | CON | MET | ME | ACT | IDEAM | PASTO | NARIÑO | PASTO | 1 | 11 | 52.7 | N | 1.198 | 77 | 11 | 34.3 | W | -77.1929 | 2,850 | 15/05/1990
AREA OPERATIVA 11 | 23060090 | 23060090 | #N/A | YACOPI [23060090] | CON | MET | PM | SUS | IDEAM | HATICO | CUNDINAMARCA | YACOPÍ | 5 | 30 | 0 | N | 5.5 | 74 | 22 | 0 | W | -74.3667 | 1,416 | 15/06/1958 | 15/02/1975
AREA OPERATIVA 11 | 23065110 | 23065110 | #N/A | YACOPI [23065110] | CON | MET | CO | ACT | IDEAM | MORAS | CUNDINAMARCA | YACOPÍ | 5 | 29 | 3 | N | 5.4842 | 74 | 21 | 16.5 | W | -74.3546 | 1,347 | 15/09/1974
AREA OPERATIVA 04 | 21080030 | 21080030 | #N/A | YAGUARA [21080030] | CON | MET | PM | ACT | IDEAM | YAGUARA | HUILA | YAGUARÁ | 2 | 40 | 10.6 | N | 2.6696 | 75 | 31 | 43.9 | W | -75.5289 | 600 | 15/11/1958
AREA OPERATIVA 03 | 35010150 | 35010150 | #N/A | YAGUARITO [35010150] | CON | MET | PM | ACT | IDEAM | ACACIAS | META | SAN CARLOS DE GUAROA | 3 | 53 | 0 | N | 3.8833 | 73 | 20 | 24 | W | -73.34 | 275 | 15/01/1994
AREA OPERATIVA 08 | 23170030 | 23170030 | #N/A | YANACUE [23170030] | CON | MET | PM | SUS | IDEAM | QDA YANACUE | BOLÍVAR | CANTAGALLO | 7 | 18 | 0 | N | 7.3 | 74 | 0 | 0 | W | -74 | 162 | 15/08/1974 | 15/12/1991
AREA OPERATIVA 04 | 21050170 | 21050170 | #N/A | YARUMAL [21050170] | CON | MET | PM | ACT | IDEAM | NEGRO | HUILA | NÁTAGA | 2 | 39 | 8.6 | N | 2.6524 | 75 | 45 | 32.2 | W | -75.7589 | 1,950 | 15/11/1975
AREA OPERATIVA 01 | 26237080 | 26237080 | #N/A | YARUMAL [26237080] | CON | HID | LG | SUS | IDEAM | SAN ANDRES | ANTIOQUIA | SAN ANDRÉS | 7 | 1 | 0 | N | 7.0167 | 75 | 39 | 0 | W | -75.65 | 600 | 15/03/1980 | 15/04/2002
AREA OPERATIVA 01 | 27020190 | 27020190 | #N/A | YARUMAL [27020190] | CON | MET | PM | ACT | IDEAM | NECHI | ANTIOQUIA | YARUMAL | 6 | 57 | 21.5 | N | 6.956 | 75 | 24 | 56 | W | -75.4156 | 2,400 | 15/10/1970
AREA OPERATIVA 05 | 15015020 | 15015020 | #N/A | YE LA [15015020] | CON | MET | CO | ACT | IDEAM | CORDOBA | MAGDALENA | CIÉNAGA | 10 | 59 | 32.7 | N | 10.9924 | 74 | 12 | 40.1 | W | -74.2111 | 20 | 15/07/1967
AREA OPERATIVA 04 | 21110120 | 21110120 | #N/A | YEGUERA LA [21110120] | CON | MET | PM | ACT | IDEAM | MAGDALENA | HUILA | VILLAVIEJA | 3 | 18 | 19.2 | N | 3.3053 | 75 | 12 | 2.8 | W | -75.2008 | 400 | 15/11/1965
AREA OPERATIVA 08 | 23217050 | 23217050 | #N/A | YEGUERITA [23217050] | CON | HID | LM | SUS | IDEAM | QDA BUTURAMA | CESAR | AGUACHICA | 8 | 18 | 0 | N | 8.3 | 73 | 35 | 0 | W | -73.5833 | 240 | 15/04/1987 | 15/11/1998
AREA OPERATIVA 08 | 23217070 | 23217070 | #N/A | YEGUERITA 2 [23217070] | CON | HID | LM | ACT | IDEAM | QDA BUTURAMA | CESAR | AGUACHICA | 8 | 21 | 47 | N | 8.3631 | 73 | 34 | 21 | W | -73.5725 | 245 | 15/08/1999
AREA OPERATIVA 04 | 21087100 | 21087100 | #N/A | YERBABUENA [21087100] | CON | HID | LM | ACT | IDEAM | IQUIRA | HUILA | ÍQUIRA | 2 | 46 | 6.7 | N | 2.7685 | 75 | 37 | 36.9 | W | -75.6269 | 2,000 | 15/04/1994
AREA OPERATIVA 01 | 23100040 | 23100040 | #N/A | YOLOMBO [23100040] | CON | MET | PM | ACT | IDEAM | SAN LORENZO | ANTIOQUIA | YOLOMBÓ | 6 | 35 | 39.4 | N | 6.5943 | 75 | 0 | 39.3 | W | -75.0109 | 965 | 15/04/1975
AREA OPERATIVA 08 | 23160010 | 23160010 | #N/A | YONDO [23160010] | CON | MET | PM | ACT | IDEAM | MAGDALENA | ANTIOQUIA | YONDÓ (Casabe) | 7 | 5 | 22 | N | 7.0894 | 73 | 56 | 39 | W | -73.9442 | 85 | 15/08/1974
AREA OPERATIVA 06 | 35210020 | 35210020 | #N/A | YOPAL [35210020] | CON | MET | PM | SUS | IDEAM | CRAVO SUR | CASANARE | YOPAL | 5 | 21 | 0 | N | 5.35 | 72 | 24 | 0 | W | -72.4 | 320 | 15/10/1960 | 15/12/1992
AREA OPERATIVA 05 | 25021650 | 25021650 | #N/A | YUCAL EL [25021650] | CON | MET | PM | ACT | IDEAM | QDA ARJONA | CESAR | ASTREA | 9 | 33 | 26.6 | N | 9.5574 | 73 | 52 | 34.3 | W | -73.8762 | 40 | 15/11/1984
AREA OPERATIVA 10 | 21217260 | 21217260 | #N/A | YULDAIMA [21217260] | CON | HID | LM | SUS | IDEAM | COMBEIMA | TOLIMA | IBAGUÉ | 4 | 26 | 18.6 | N | 4.4385 | 75 | 14 | 34.1 | W | -75.2428 | 1,222 | 15/06/1983 | 06/01/2016
AREA OPERATIVA 07 | 52057060 | 52057060 | #N/A | YUNGUILLA [52057060] | CON | HID | LG | ACT | IDEAM | PACUAL | NARIÑO | SAMANIEGO | 1 | 21 | 12 | N | 1.3533 | 77 | 35 | 0.6 | W | -77.5835 | 1,450 | 15/06/1980
AREA OPERATIVA 07 | 44017130 | 44017130 | #N/A | YUNGUILLO [44017130] | CON | HID | LG | SUS | IDEAM | CAQUETA | PUTUMAYO | MOCOA | 1 | 24 | 0 | N | 1.4 | 76 | 36 | 0 | W | -76.6 | 631 | 15/07/1997 | 15/09/2005
AREA OPERATIVA 09 | 53080010 | 53080010 | #N/A | YURUMANGUI S ANTON | CON | MET | PM | ACT | IDEAM | YURUMANGUI | VALLE DEL CAUCA | BUENAVENTURA | 3 | 15 | 38.4 | N | 3.2607 | 77 | 15 | 33.3 | W | -77.2592 | 21 | 15/02/1980
AREA OPERATIVA 03 | 42040010 | 42040010 | #N/A | YURUPARI [42040010] | CON | MET | PM | ACT | IDEAM | VAUPES | VAUPÉS | MITÚ | 0 | 52 | 13.4 | N | 0.87039 | 71 | 2 | 26.9 | W | -71.0408 | 200 | 15/03/1984
AREA OPERATIVA 03 | 42057010 | 42057010 | #N/A | YURUPARI [42057010] | CON | HID | LM | ACT | IDEAM | VAUPES | VAUPÉS | MITÚ | 0 | 51 | 13.2 | N | 0.85367 | 71 | 0 | 26.9 | W | -71.0075 | 200 | 15/03/1984
AREA OPERATIVA 08 | 16027230 | 16027230 | #N/A | Z-1 [16027230] | CON | HID | LM | SUS | IDEAM | CANAL ZULIA | NORTE DE SANTANDER | CÚCUTA | 8 | 5 | 0 | N | 8.0833 | 72 | 34 | 0 | W | -72.5667 | 115 | 15/10/1980 | 15/01/1990
AREA OPERATIVA 08 | 16027240 | 16027240 | #N/A | Z-3 [16027240] | CON | HID | LM | SUS | IDEAM | CANAL ZULIA | NORTE DE SANTANDER | CÚCUTA | 8 | 5 | 0 | N | 8.0833 | 72 | 33 | 0 | W | -72.55 | 114 | 15/10/1980 | 15/01/1990
AREA OPERATIVA 08 | 16027250 | 16027250 | #N/A | Z-4 [16027250] | CON | HID | LM | SUS | IDEAM | CANAL ZULIA | NORTE DE SANTANDER | CÚCUTA | 8 | 5 | 0 | N | 8.0833 | 72 | 33 | 0 | W | -72.55 | 114 | 15/10/1980 | 15/01/1990
AREA OPERATIVA 08 | 16027260 | 16027260 | #N/A | Z-5 [16027260] | CON | HID | LM | SUS | IDEAM | CANAL ZULIA | NORTE DE SANTANDER | CÚCUTA | 8 | 6 | 0 | N | 8.1 | 72 | 32 | 0 | W | -72.5333 | 113 | 15/10/1980 | 15/01/1990
AREA OPERATIVA 08 | 16027170 | 16027170 | #N/A | Z-6 [16027170] | CON | HID | LM | SUS | IDEAM | CANAL ZULIA | NORTE DE SANTANDER | CÚCUTA | 8 | 6 | 0 | N | 8.1 | 72 | 32 | 0 | W | -72.5333 | 108 | 15/10/1980 | 15/01/1990
AREA OPERATIVA 05 | 29065010 | 29065010 | #N/A | ZACAPA [29065010] | CON | MET | CO | SUS | IDEAM | FUNDACION | MAGDALENA | EL RETÉN | 10 | 35 | 0 | N | 10.5833 | 74 | 15 | 0 | W | -74.25 | 30 | 15/07/1967 | 15/04/1990
AREA OPERATIVA 02 | 29010050 | 29010050 | #N/A | ZAMBRANO [29010050] | CON | MET | PM | ACT | IDEAM | MAGDALENA | BOLÍVAR | ZAMBRANO | 9 | 41 | 58 | N | 9.6994 | 74 | 48 | 56 | W | -74.8156 | 15 | 15/11/1958
AREA OPERATIVA 02 | 25020820 | 25020820 | #N/A | ZAPATA [25020820] | CON | MET | PM | ACT | IDEAM | CNO RIOVIEJO | SUCRE | MAJAGUAL | 8 | 36 | 10 | N | 8.6028 | 74 | 41 | 59 | W | -74.6997 | 50 | 15/04/1974
AREA OPERATIVA 09 | 26070110 | 26070110 | #N/A | ZAPATA LA [26070110] | CON | MET | PM | ACT | IDEAM | QDA GUABITO | VALLE DEL CAUCA | PALMIRA | 3 | 31 | 37.9 | N | 3.5272 | 76 | 12 | 39 | W | -76.2108 | 119 | 15/03/1965
AREA OPERATIVA 08 | 24055030 | 24055030 | #N/A | ZAPATOCA [24055030] | CON | MET | CO | ACT | IDEAM | QDA ZAPATOCA | SANTANDER | ZAPATOCA | 6 | 47 | 34 | N | 6.7928 | 73 | 16 | 57.9 | W | -73.2827 | 1,810 | 15/06/1973
AREA OPERATIVA 05 | 25020660 | 25020660 | #N/A | ZAPATOZA [25020660] | CON | MET | PM | ACT | IDEAM | CGA. ZAPATOZA | CESAR | CURUMANÍ | 9 | 0 | 35.1 | N | 9.0098 | 73 | 45 | 14.5 | W | -73.754 | 90 | 15/09/1972
AREA OPERATIVA 01 | 27030030 | 27030030 | #N/A | ZARAGOZA [27030030] | CON | MET | PM | SUS | IDEAM | NECHI | ANTIOQUIA | ZARAGOZA | 7 | 29 | 10.4 | N | 7.4862 | 74 | 52 | 20.6 | W | -74.8724 | 50 | 15/02/1922 | 15/09/1967
AREA OPERATIVA 01 | 27030210 | 27030210 | #N/A | ZARAGOZA [27030210] | CON | MET | PM | ACT | IDEAM | NECHI | ANTIOQUIA | ZARAGOZA | 7 | 29 | 10.4 | N | 7.4862 | 74 | 52 | 20.6 | W | -74.8724 | 50 | 15/07/1970
AREA OPERATIVA 09 | 26105250 | 26105250 | 262 | ZARAGOZA AUTOM | AUT | MET | AM | ACT | IDEAM | CAUCA | VALLE DEL CAUCA | CARTAGO | 4 | 41 | 23.2 | N | 4.6898 | 75 | 55 | 30.7 | W | -75.9252 | 943 | 30/06/2005
AREA OPERATIVA 09 | 26100780 | 26100780 | #N/A | ZARZAL [26100780] | CON | MET | PM | ACT | IDEAM | CAUCA | VALLE DEL CAUCA | ZARZAL | 4 | 22 | 59 | N | 4.3831 | 76 | 4 | 24.6 | W | -76.0735 | 953 | 15/11/1974
AREA OPERATIVA 06 | 35080010 | 35080010 | #N/A | ZETAQUIRA [35080010] | CON | MET | PM | ACT | IDEAM | MUECHE | BOYACÁ | ZETAQUIRÁ | 5 | 16 | 58.7 | N | 5.283 | 73 | 10 | 9.4 | W | -73.1693 | 1,720 | 15/06/1957
AREA OPERATIVA 06 | 35085060 | 35085060 | 263 | ZETAQUIRA AUTOMATICA | AUT | MET | CP | ACT | IDEAM | MUECHE | BOYACÁ | ZETAQUIRÁ | 5 | 17 | 41.8 | N | 5.2949 | 73 | 10 | 11.8 | W | -73.1699 | 1,436 | 12/12/2004
AREA OPERATIVA 02 | 25028380 | 25028380 | #N/A | ZORRO 1 [25028380] | CON | HID | LM | SUS | IDEAM | BOCA ZORRO | BOLÍVAR | MOMPÓS | 9 | 2 | 0 | N | 9.0333 | 74 | 39 | 0 | W | -74.65 | 18 | 15/07/1976 | 15/07/1981
AREA OPERATIVA 02 | 25028390 | 25028390 | #N/A | ZORRO 2 [25028390] | CON | HID | LM | SUS | IDEAM | BOCA ZORRO | BOLÍVAR | MOMPÓS | 9 | 2 | 0 | N | 9.0333 | 74 | 39 | 0 | W | -74.65 | 18 | 15/09/1974 | 15/07/1981
AREA OPERATIVA 02 | 25028400 | 25028400 | #N/A | ZORRO 3 [25028400] | CON | HID | LM | SUS | IDEAM | BOCA ZORRO | BOLÍVAR | MOMPÓS | 9 | 2 | 0 | N | 9.0333 | 74 | 39 | 0 | W | -74.65 | 18 | 15/09/1974 | 15/07/1981
AREA OPERATIVA 02 | 25028100 | 25028100 | #N/A | ZORRO EL [25028100] | CON | HID | LM | SUS | IDEAM | SALIDA CIENAGA | BOLÍVAR | MOMPÓS | 9 | 2 | 0 | N | 9.0333 | 74 | 37 | 0 | W | -74.6167 | 18 | 15/06/1978 | 15/07/1981
AREA OPERATIVA 08 | 16027130 | 16027130 | #N/A | ZULIA PTE OSPINA | CON | HID | LM | SUS | IDEAM | EL ZULIA | NORTE DE SANTANDER | CÚCUTA | 7 | 56 | 0 | N | 7.9333 | 72 | 34 | 0 | W | -72.5667 | 174 | 15/01/1967 | 15/01/1974
AREA OPERATIVA 04 | 21065040 | 21065040 | #N/A | ZULUAGA [21065040] | CON | MET | CO | ACT | IDEAM | LORO | HUILA | GARZÓN | 2 | 15 | 9 | N | 2.2525 | 75 | 31 | 46 | W | -75.5294 | 1,270 | 15/06/1971
AREA OPERATIVA 08 | 16027140 | 16027140 | #N/A | ZUMALLERO ALTO | CON | HID | LM | SUS | IDEAM | CANAL ZUMALLERO | NORTE DE SANTANDER | CÚCUTA | 8 | 4 | 0 | N | 8.0667 | 72 | 35 | 0 | W | -72.5833 | 116 | 15/10/1980 | 15/09/2005
AREA OPERATIVA 08 | 16027150 | 16027150 | #N/A | ZUMALLERO BAJO | CON | HID | LM | SUS | IDEAM | CANAL ZUMALLERO | NORTE DE SANTANDER | CÚCUTA | 8 | 5 | 0 | N | 8.0833 | 72 | 35 | 0 | W | -72.5833 | 114 | 15/10/1980 | 15/01/1990

## codigoNoaa
NOMBRE | CÓD. ESTACIÓN | CÓD. CATÁLOGO |  | CÓD. INTERNACIONAL | CÓD. INTERNO | CÓD. REPORTE | CÓD. OACI | CÓD. WMO | CATEGORÍA | CLASE | TIPO | ESTADO | LATITUD | LONGITUD | ELEV (msnm) | NOMBRE PUNTO MONITOREO | MUNICIPIO | ÁREA | ZONA | SUBZONA | CORRIENTE | AREA OPE
LA INDEPENDENCIA JAMUNDI AUTOMATICA [26055110] | 7815 | 26055110 | 26055110 | CB0FF3EE | 0026055110 |  |  |  | Agrometeorologica | MET | Automatica con Telemetría | Activa | 3º 11' 7.4" N | 76º 34' 9.8" W | 997.00 | LA INDEPENDENCIA | JAMUNDI | MAGDALENA - CAUCA | RIO CAUCA | (MI) DESDE LA SALVAJINA HASTA JUANCHITO | CAUCA
EL REMOLINO | 7898 |  | #VALUE! | 2404006 |  |  |  |  | Pluviometrica | MET | Automatica con Telemetría | Activa | 3º 59' 13.1" N | 74º 29' .8" W | 1,900.00 | CABRERA- [21190090] | CABRERA | MAGDALENA - CAUCA | ALTO MAGDALENA | RIO SUMAPAZ | SUMAPAZ
LA PALOMERA | 7933 |  | #VALUE! | [5 empty] | Agrometeorologica | MET | Automatica con Telemetría | Activa | 4º 6' 18.1" N | 72º 56' 11.4" W | 182.00 | PTO LOPEZ [35010010] | PUERTO LOPEZ | ORINOCO | RIO META | CAMOA CABECERAS METICA HASTA EL RIO HUMEA | METICA
SUBIA | 7922 |  | #VALUE! | [5 empty] | Agrometeorologica | MET | Automatica con Telemetría | Activa | 4º 24' 13.8" N | 74º 23' 3.2" W | 1,480.00 | SILVANIA- [21197110] | SILVANIA | MAGDALENA - CAUCA | ALTO MAGDALENA | RIO SUMAPAZ | SUBIA
NEMOCON AUTOMATICA | 8090 |  | #VALUE! | CB00F57C | 02120597 |  |  |  | Agrometeorologica | MET | Automatica con Telemetría | Activa | 5º 5' 25.8" N | 73º 52' 52.5" W | 2,572.00 | STA ANA HDA | NEMOCON | MAGDALENA - CAUCA | ALTO MAGDALENA | RIO BOGOTA | CHECUA
MALPELO | 7912 |  | #VALUE! | [5 empty] | Agrometeorologica | MET | Automatica con Telemetría | Activa | 3º 54' 0" N | 77º 5' 0" W | 1.00 | BUENAVENTURA | BUENAVENTURA | PACIFICO | RIO PATIA - SAN JUAN | RIO ANCHICAYA | PACIFICO
PTE CTERA - GUAYURIBA | 5605 |  | #VALUE! | [5 empty] | Limnigrafica | HID | Automática sin Telemetría | Activa | 4º 4' 12.7" N | 73º 45' 45" W | 575.00 | PTE CTERA - GUAYURIBA A STA MARIA | VILLAVICENCIO | ORINOCO | RIO META | RIO NEGRO | GUAYURIBA
CAPURGANA AUTOMATICA [11159010] | 698 | 11159010 | 11159010 | CB13E69A | 0011159010 |  |  |  | Meteorológica Marina | HID | Automatica con Telemetría | Activa | 8º 35' 27.9" N | 77º 19' 30.1" W | 2.00 | CAPURGANA AUTOMATICA | ACANDI | CARIBE | RIO ATRATO | RIO TANELA Y DIRECTOS AL CARIBE DESDE LAS BOCAS DEL ATRATO AL CABO TIBURON | MAR CARIBE | AO 01
LAS CAMELIAS AUTOMATICA [26247050] | 4539 | 26247050 | 26247050 | 158062F0 | 0026247050 |  |  |  | Hidrológica Automática Nivel - Precipitación | HMT | Automatica con Telemetría | Activa | 7º 34' 54.8" N | 75º 25' 10.3" W | 97.503 | LAS CAMELIAS AUTOMATICA | TARAZA | MAGDALENA - CAUCA | RIO CAUCA | (MI) DESDE PUERTO VALDIVIA HASTA CAUCASIA | TARAZA | AO 01
QUIBDO AUTOMATICA [11047020] | 633 | 11047020 | 11047020 | CB17502E | 0011047020 |  |  |  | Hidrológica Automática Nivel - Precipitación | HMT | Automatica con Telemetría | Activa | 5º 41' 24" N | 76º 39' 43.8" W | 27.00 | QUIBDO [11047020] | QUIBDO | CARIBE | RIO ATRATO | BEBARAMA Y DIRECTOS ATRATO (MD) DESDE BOCAS ANDAGUEDA HASTA BOCAS RIO BEBARA | ATRATO | AO 01
LAS VARAS AUTOMATICA [25027200] | 6388 | 25027200 | 25027200 | CB0EE262 | 0025027200 |  |  |  | Hidrológica Automática Nivel - Precipitación | HMT | Automatica con Telemetría | Activa | 8º 23' 14.7" N | 74º 33' 47.4" W | 28.929 | LAS VARAS AUTOMATICA | SAN JACINTO DEL CAUCA | MAGDALENA - CAUCA | BAJO MAGDALENA | MONTELIBANO-CAUCASIA-R.NECHI(ESPERANZ)-ACHI-JEGUA-REGIDOR-R.CESAR-(CTO)-PLATO | CAUCA | AO 01
PTO VALDIVIA AUTOMATICA [26237040] | 6777 | 26237040 | 26237040 | CB04B34C | 0026237040 |  |  |  | Hidrológica Automática Nivel - Precipitación | HMT | Automatica con Telemetría | Activa | 7º 17' 12.9" N | 75º 23' 48.6" W | 130.74 | PTO VALDIVIA | VALDIVIA | MAGDALENA - CAUCA | RIO CAUCA | (MD) DESDE PASO REAL HASTA PUERTO VALDIVIA | CAUCA | AO 01
LA COQUERA AUTOMATICA [26247020] | 6788 | 26247020 | 26247020 | CB02137A | 0026247020 |  |  |  | Hidrológica Automática Nivel - Precipitación | HMT | Automatica con Telemetría | Activa | 7º 57' 43.7" N | 75º 11' 37.3" W | 52.55 | LA COQUERA [26247020] | CAUCASIA | MAGDALENA - CAUCA | RIO CAUCA | (MI) DESDE PUERTO VALDIVIA HASTA CAUCASIA | CAUCA | AO 01
LA ESPERANZA NECHI AUTOMATICA[27037010] | 5092 | 27037010 | 27037010 | CB0524D4 | 0027037010 |  |  |  | Hidrológica Automática Nivel - Precipitación | HMT | Automatica con Telemetría | Activa | 8º 1' 48.2" N | 74º 47' 8.1" W | 37.364 | LA ESPERANZA [27037010] | NECHI | MAGDALENA - CAUCA | RIO NECHI | (MD) DESDE RIO PORCE HASTA LA ESPERANZA | NECHI | AO 01
SAN JUAN NECHI AUTOMATICA [27037030] | 5093 | 27037030 | 27037030 | 15C6A4FC | 0027037030 |  |  |  | Hidrológica Automática Nivel - Precipitación | HMT | Automatica con Telemetría | Activa | 7º 28' 30" N | 74º 55' 15" W | 180.00 | SAN JUAN AUTOAMATICA | ZARAGOZA | MAGDALENA - CAUCA | RIO NECHI | (MD) DESDE RIO PORCE HASTA LA ESPERANZA | NECHI | AO 01
LA PINTADA AUTOMATICA [26187110] | 4426 | 26187110 | 26187110 | CB17A0AA | 0026187110 |  |  |  | Hidrológica Automática Nivel - Precipitación | HMT | Automatica con Telemetría | Activa | 5º 43' 57.9" N | 75º 35' 55.4" W | 584.846 | LA PINTADA [26187110] | LA PINTADA | MAGDALENA - CAUCA | RIO CAUCA | RIO ARMA | CAUCA | AO 01
BOLOMBOLO AUTOMATICA [26207080] | 4486 | 26207080 | 26207080 | CB0FC674 | 0026207080 |  |  |  | Hidrológica Automática Nivel - Precipitación | HMT | Automatica con Telemetría | Activa | 5º 57' 57.5" N | 72º 50' 28.9" W | 532.698 | BOLOMBOLO | VENECIA | MAGDALENA - CAUCA | RIO CAUCA | (MD) DESDE RIO ARMA HASTA PASO REAL | CAUCA | AO 01
BORAUDO AUTOMATICA [11027070] | 7959 | 11027070 | 11027070 | CB036710 | 0011027070 |  |  |  | Hidrológica Automática Nivel - Precipitación | HMT | Automatica con Telemetría | Activa | 5º 30' 45.1" N | 76º 34' 30.5" W | 39.851 | BORAUDO AUTOMATICA | LLORO | CARIBE | RIO ATRATO | RIO CAPA | ATRATO | AO 01
LA LOMA PUEBLO NUEVO AUTOMATICA[11037030] | 7980 | 11037030 | 11037030 | CB15234A | 0011037030 |  |  |  | Hidrológica Automática Nivel - Precipitación | HMT | Automatica con Telemetría | Activa | 5º 35' 4.8" N | 76º 45' 11.8" W | 72.00 | LOMA PUEBLO NUEVO | RIO QUITO | CARIBE | RIO ATRATO | RIO QUITO | QUITO | AO 01
LA PINTADA [26180220] | 6730 | 26180220 | 26180220 |  | 0026180220 |  |  |  | Pluviometrica | MET | Automatica con Telemetría | Activa | 5º 44' 1" N | 75º 35' 54.5" W | 585.00 | LA PINTADA [26180220] | AGUADAS | MAGDALENA - CAUCA | RIO CAUCA | RIO ARMA | CAUCA | AO 01
ARGELIA ANTIOQUIA AUTOMATICA [23050420] | 9245 | 23050420 | 23050420 | CB16F22C | 0023050420 |  |  |  | Pluviografica | MET | Automatica con Telemetría | Activa | 5º 43' 0" N | 75º 8' 0" W | 1,669.00 | ARGELIA SAMANA | ARGELIA |  |  |  | SAMANA SUR | AO 01
Z_EMA_FINAL3 | 29567 | 35205501 | 35205501 | CCC | 0035205501 |  | CCC | CCCC | Pluviometrica | MET | Automatica con Telemetría | Activa | 4º 34' 0" N | 71º 50' 0" W | 140.00 | PATAGONIA LA | MANI | ORINOCO | RIO META | DIRECTOS META (MI) ENTRE RIO CUSIANA Y EL CRAVO SUR | META | AO 01
STA BARBARA AUTOMATICA [26185050] | 7934 | 26185050 | 26185050 | CB0F5316 | 0026185050 |  |  |  | Climatologica Principal | MET | Automatica con Telemetría | Activa | 5º 51' 34.6" N | 75º 33' 22.4" W | 2,580.00 | SANTA BARBARA AUTOMATICA - ANTIOQUIA | SANTA BARBARA | MAGDALENA - CAUCA | RIO CAUCA | RIO ARMA | ARMA | AO 01
LA SELVA AUTOMATICA [23085260] | 7935 | 23085260 | 23085260 | CB0F36F0 | 0023085260 |  |  |  | Agrometeorologica | MET | Automatica con Telemetría | Activa | 6º 7' 54" N | 75º 24' 53" W | 2,090.00 | SELVA LA [23085040] | RIONEGRO | MAGDALENA - CAUCA | MEDIO MAGDALENA | RIO SAMANA NORTE | NEGRO | AO 01
PMO BELMIRA AUTOMATICA [27015280] | 7937 | 27015280 | 27015280 | CB0F036A | 0027015280 |  |  |  | Climatologica Principal | MET | Automatica con Telemetría | Activa | 6º 37' 55.5" N | 75º 38' 44.2" W | 3,221.00 | PARAMO BELMIRA AUTOMATICA | BELMIRA | MAGDALENA - CAUCA | RIO NECHI | RIO PORCE | CHICO | AO 01
CARMEN DEL DARIEN AUTOMATICA [11105020] | 7960 | 11105020 | 11105020 | CB1257EE | 0011105020 |  |  |  | Climatologica Principal | MET | Automatica con Telemetría | Activa | 7º 9' 15.6" N | 76º 58' 37.9" W | 18.00 | CARMEN DEL DARIEN AUTOMATICA | CARMEN DEL DARIEN |  |  |  | ATRATO | AO 01
CHIGORODO AUTOMATICA [12015110] | 7962 | 12015110 | 12015110 | CB123208 | 0012015110 |  | SKCH | 80081 | Agrometeorologica | MET | Automatica con Telemetría | Activa | 7º 40' 16.3" N | 76º 41' 38.6" W | 50.00 | CHIGORODO AUTOMATICA | CHIGORODO | CARIBE | RIO LEON | RIO LEON | CHIGORODO | AO 01
METROMEDELLIN AUTOMATICA [27015310] | 7985 | 27015310 | 27015310 | CB1074F6 | 0027015310 |  |  |  | Climatologica Principal | MET | Automatica con Telemetría | Activa | 6º 19' 57.3" N | 75º 33' 19.6" W | 1,450.00 | METROMEDELLIN AUTOMATICA [27015310] | MEDELLIN | MAGDALENA - CAUCA | RIO NECHI | RIO PORCE | MEDELLIN | AO 01
PISTA INDIRA AUTOMATICA [12015100] | 7991 | 12015100 | 12015100 | CB12217E | 0012015100 |  |  |  | Agrometeorologica | MET | Automatica con Telemetría | Activa | 7º 56' 26.7" N | 76º 41' 46.4" W | 23.00 | PISTA INDIRA AUTOMATICA | TURBO | CARIBE | RIO LEON | RIO LEON | LEON | AO 01
UNGUIA AUTOMATICA [11135030] | 8064 | 11135030 | 11135030 | CB124498 | 0011135030 |  |  |  | Climatologica Principal | MET | Automatica con Telemetría | Activa | 8º 2' 12.4" N | 77º 5' 16.3" W | 15.00 | UNGUIA | UNGUIA | CARIBE | RIO ATRATO | RIO CUCARICA Y DIRECTOS ATRATO (MI) DESDE RIO SUCIO HASTA LA DESEMBOCADURA | CGA. UNGUIA | AO 01
VEGACHI AUTOMATICA [23105060] | 8066 | 23105060 | 23105060 | CB0F4060 | 0023105060 |  |  |  | Agrometeorologica | MET | Automatica con Telemetría | Activa | 6º 46' 26.8" N | 74º 47' 47.7" W | 1,107.00 | VEGACHI [23105030] | VEGACHI | MAGDALENA - CAUCA | MEDIO MAGDALENA | RIO REGLA | VOLCAN | AO 01
STA ISABEL VALDIVIA AUTOMATICA [26255030] | 8046 | 26255030 | 26255030 | CB039794 | 0026255030 |  |  |  | Agrometeorologica | MET | Automatica con Telemetría | Activa | 7º 9' 26.2" N | 75º 26' 32.2" W | 1,200.00 | STA ISABEL [26255020] [26255030] | VALDIVIA | MAGDALENA - CAUCA | RIO CAUCA | (MD) DESDE PUERTO VALDIVIA HASTA CAUCASIA | VALDIVIA | AO 01
A.J.M. CORDOVA AUTOMATICA [23085270] | 9254 | 23085270 | 23085270 |  | 0023085270 |  |  |  | Sinoptica Principal | MET | Automatica con Telemetría | Activa | 6º 10' 7.1" N | 75º 25' 33.2" W | 2,073.00 | A.J M CORDOVA | RIONEGRO | MAGDALENA - CAUCA | MEDIO MAGDALENA | RIO SAMANA NORTE | RIONEGRO | AO 01
ARAGON AUTOMATICA [27015320] | 9345 | 27015320 | 27015320 | CB03B178 | 0027015320 |  |  |  | Agrometeorologica | MET | Automatica con Telemetría | Activa | 6º 32' 0" N | 75º 49' 0" W | 2,600.00 | ARAGON GRANDE | SANTA ROSA DE OSOS |  |  |  | GRANDE | AO 01
MACEO AUTOMATICA (23105070) | 7947 | 23105070 | 23105070 | CB10521A | 0023105070 |  |  |  | Climatologica Principal | MET | Automatica con Telemetría | Activa | 6º 34' 17.9" N | 74º 47' 41" W | 980.00 | MACEO AUTOMATICA | MACEO | MAGDALENA - CAUCA | MEDIO MAGDALENA | RIO REGLA | QDA SAN LUCAS | AO 01
HDA COTOVE AUTOMATICA [26225060] | 7973 | 26225060 | 26225060 | CB0F101C | 0026225060 |  | SKHC | 80126 | Agrometeorologica | MET | Automatica con Telemetría | Activa | 6º 32' 2.1" N | 75º 49' 38.6" W | 530.00 | COTOVE HDA | SANTAFE DE ANTIOQUIA | MAGDALENA - CAUCA | RIO CAUCA | (MI) DESDE PASO REAL HASTA PUERTO VALDIVIA | TONUSCO | AO 01
VILLANUEVA VILLAHERMOSA AUTOMATICA [27015300] | 8069 | 27015300 | 27015300 | CB106780 | 0027015300 |  |  |  | Climatologica Principal | MET | Automatica con Telemetría | Activa | 6º 15' 11" N | 75º 36' 46.4" W | 1,596.00 | VILLANUEVA AUTOMATICA | MEDELLIN | MAGDALENA - CAUCA | RIO NECHI | RIO PORCE | MEDELLIN | AO 01
JERICO AUTOMATICA [26185030] | 7936 | 26185030 | 26185030 | CB0F2586 | 0026185030 |  |  |  | Climatologica Principal | MET | Automatica con Telemetría | Activa | 5º 47' 57.3" N | 75º 47' 22.4" W | 2,765.00 | JERICO AUTOMATICA [26185030] | JERICO | MAGDALENA - CAUCA | RIO CAUCA | RIO ARMA | CAUCA | AO 01
PAJARITO AUTOMATICA [27015290] | 7987 | 27015290 | 27015290 | CB108472 | 0027015290 |  |  |  | Climatologica Principal | MET | Automatica con Telemetría | Activa | 6º 17' 11" N | 75º 36' 46.4" W | 1,956.00 | PAJARITO AUTOMATICA | MEDELLIN | MAGDALENA - CAUCA | RIO NECHI | RIO PORCE | MEDELLIN | AO 01
CAPURGANA AUTOMATICA [11155030] | 9184 | 11155030 | 11155030 |  | 0011155030 |  |  |  | Climatologica Principal | MET | Automatica con Telemetría | Activa | 8º 35' 27.9" N | 77º 19' 30.1" W | 2.00 | CAPURGANA AUTOMATICA | ACANDI | CARIBE | RIO ATRATO | RIO TANELA Y DIRECTOS AL CARIBE DESDE LAS BOCAS DEL ATRATO AL CABO TIBURON | MAR CARIBE | AO 01
OLAYA HERRERA -AUT(27015501) | 30150 | 27015501 | 27015501 |  | 0027015501 |  |  |  | Sinoptica Principal | MET | Automatica con Telemetría | Activa | 6º 13' 14.2" N | -75º 35' 20.33" W | 1,490.00 | AEROPUERTO OLAYA HERRERA | MEDELLIN | MAGDALENA - CAUCA | RIO NECHI | RIO PORCE |  | AO 01
GAMBOTE CANAL DEL DIQUE AUTOMATICA[29037080] | 4718 | 29037080 | 29037080 | CB11C582 | 0029037080 |  |  |  | Limnimetrica | HID | Automatica con Telemetría | Activa | 10º 9' 44" N | 75º 17' 55" W | 4.00 | GAMBOTE CANAL DEL DIQUE | ARJONA | MAGDALENA - CAUCA | COSTA | CANAL DEL DIQUE | CANAL DEL DIQUE | AO 02
MAHATES 29037850 | 30050 | 14017701 | 14017701 |  | 0014017701 |  |  |  | Limnigrafica | HID | Automatica con Telemetría | Activa | 10º 14' 23" N | -75º 12' 14" W | 9.00 | MAHATES 29037850 | MAHATES | CARIBE | DIQUE - BOCAS | DIRECTOS CARIBE DESDE EL CANAL DEL DIQUE HASTA BOCAS DE CENIZA | CANAL DEL DIQUE | AO 02
BARRANCA VIEJA | 30051 | 14017702 | 14017702 |  | 0014017702 |  |  |  | Limnigrafica | HID | Automatica con Telemetría | Activa | 10º 8' 54" N | -74º 56' 55" W | 9.00 | BARRANCA VIEJA | CALAMAR | CARIBE | DIQUE - BOCAS | DIRECTOS CARIBE DESDE EL CANAL DEL DIQUE HASTA BOCAS DE CENIZA |  | AO 02
COMPUERTAS CANAL DEL DIQUE 29037830 | 30053 | 29037701 | 29037701 |  | 0029037701 |  |  |  | Limnigrafica | HID | Automatica con Telemetría | Activa | 10º 24' 36" N | -75º 4' 26" W | 20.00 | COMPUERTAS CANAL DEL DIQUE 29037830 | SAN CRISTOBAL | MAGDALENA - CAUCA | COSTA | CANAL DEL DIQUE | CANAL DEL DIQUE | AO 02
CAPOTE 29037840 | 30056 | 29037702 | 29037702 |  | 0029037702 |  |  |  | Limnigrafica | HID | Automatica con Telemetría | Activa | 10º 16' 43" N | -75º 9' 56" W | 9.00 | CAPOTE 29037840 | MAHATES | MAGDALENA - CAUCA | COSTA | CANAL DEL DIQUE | CANAL DEL DIQUE | AO 02
PTE CALAMAR AUTOMATICA [29037820] | 28024 | 29037820 | 29037820 |  | 0029037820 |  |  |  | Limnigrafica | HID | Automatica con Telemetría | Activa | 10º 15' 42.4" N | 74º 54' 59.4" W | 6.00 | PTE CALAMAR [29037820] | CALAMAR | MAGDALENA - CAUCA | COSTA | CANAL DEL DIQUE | CANAL DE DIQUE | AO 02
SAN PEDRITO AUTOMATICA[29047070] | 4809 | 29047070 | 29047070 | CB1590C4 | 0029047070 |  |  |  | Hidrológica Automática Nivel - Precipitación | HMT | Automatica con Telemetría | Activa | 10º 16' 5.6" N | 74º 54' 28.3" W | 8.00 | SAN PEDRITO | SUAN | MAGDALENA - CAUCA | COSTA | (MI) DESDE CALAMAR HASTA BARRANQUILLA | MAGDALENA | AO 02
ESC NAVAL CIOH AUTOMATICA [14019030] | 3127 | 14019030 | 14019030 | CB046524 | 0014019030 |  |  |  | Hidrológica Automática Nivel - Precipitación | HMT | Automatica con Telemetría | Activa | 10º 23' 27.8" N | 75º 32' 2.2" W | 1.00 | ESC NAVAL CIOH | CARTAGENA | CARIBE | DIQUE - BOCAS | DIRECTOS CARIBE DESDE EL CANAL DEL DIQUE HASTA BOCAS DE CENIZA | MAR CARIBE | AO 02
MONTELIBANO AUTOMATICA [25017010] | 4011 | 25017010 | 25017010 | CB04D6AA | 0025017010 |  |  |  | Hidrológica Automática Nivel - Precipitación | HMT | Automatica con Telemetría | Activa | 7º 59' 16.7" N | 75º 25' 2.4" W | 39.97 | MONTELIBANO AUTOMATICA | MONTELIBANO |  |  |  | SAN JORGE | AO 02
SAN PEDRO AUTOMATICA [25017020] | 4012 | 25017020 | 25017020 | CB03C7E8 | 0025017020 |  |  |  | Hidrológica Automática Nivel - Precipitación | HMT | Automatica con Telemetría | Activa | 7º 51' 3.6" N | 75º 42' 22.5" W | 50.00 | SAN PEDRO CORDOBA | PUERTO LIBERTADOR | MAGDALENA - CAUCA | BAJO MAGDALENA | ALTO RIO SAN JORGE | SAN PEDRO | AO 02
NUEVA COLOMBIA AUTOMATICA [13057010] | 758 | 13057010 | 13057010 | CB0EF114 | 0013057010 |  |  |  | Hidrológica Automática Nivel - Precipitación | HMT | Automatica con Telemetría | Activa | 8º 30' 4.6" N | 75º 58' 40.19" W | 25.499 | NUEVA COLOMBIA | MONTERIA | CARIBE | RIO SINU | RIO SAN DIEGO Y (MI) DESDE QUEBRADA CUCHARO HASTA BOCAS SAN DIEGO | SINU | AO 02
PLATO MAGDALENA AUTOMATICA[25027450] | 4145 | 25027450 | 25027450 | CB132384 | 0025027450 |  |  |  | Hidrológica Automática Nivel - Precipitación | HMT | Automatica con Telemetría | Activa | 9º 47' 23.6" N | 74º 47' 34.1" W | 15.912 | PLATO MAGDALENA [25027450] | PLATO | MAGDALENA - CAUCA | BAJO MAGDALENA | MONTELIBANO-CAUCASIA-R.NECHI(ESPERANZ)-ACHI-JEGUA-REGIDOR-R.CESAR-(CTO)-PLATO | MAGDALENA | AO 02
CARRIZOLA AUTOMATICA[13037040] | 2516 | 13037040 | 13037040 | CB05114E | 0013037040 |  |  |  | Hidrológica Automática Nivel - Precipitación | HMT | Automatica con Telemetría | Activa | 8º 9' 40" N | 76º 5' 44.6" W | 99.215 | CARRIZOLA [13037040] | TIERRALTA | CARIBE | RIO SINU | DIRECTOS RIO SINU (MD) DESDE QUEBRADA URRA HASTA SALIDA CIENAGA BETANCI | SINU | AO 02
MONTERIA AUTOMATICA [13067020] | 7 | 13067020 | 13067020 | CB1684BC | 0013067020 |  |  |  | Hidrológica Automática Nivel - Precipitación | HMT | Automatica con Telemetría | Activa | 8º 45' 5.8" N | 75º 53' 32.7" W | 14.60 | MONTERIA AUTOMATICA (13067020) | MONTERIA | CARIBE | RIO SINU | CIENAGA BETANCI Y (MD) HASTA MONTERIA | SINU | AO 02
TEBSA BQUILLA AUTOMATICA [29047000] | 29468 | 29047000 | 29047000 | CB1E936C | 0029047000 |  |  |  | Hidrológica Automática Nivel - Precipitación | HMT | Automatica con Telemetría | Activa | 10º 56' 11.9" N | 74º 45' 35.6" W | 6.00 | TEBSA BQUILLA | SOLEDAD | MAGDALENA - CAUCA | COSTA | (MI) DESDE CALAMAR HASTA BARRANQUILLA | RIO MAGDALENA | AO 02
UNISUCRE AUTOMATICA[25025270] | 6377 | 25025270 | 25025270 | CB03A20E | 0025025270 |  |  |  | Agrometeorologica | MET | Automatica con Telemetría | Activa | 9º 12' 42" N | 75º 24' 8" W | 160.00 | UNIV DE SUCRE [25025270] | SAMPUES | MAGDALENA - CAUCA | BAJO MAGDALENA | MONTELIBANO-CAUCASIA-R.NECHI(ESPERANZ)-ACHI-JEGUA-REGIDOR-R.CESAR-(CTO)-PLATO | AY CANOAS | AO 02
EL GUAMO AUTOMATICA [29015000] | 29471 | 29015000 | 29015000 | CB1EC310 | 0029015000 |  |  |  | Climatologica Principal | MET | Automatica con Telemetría | Activa | 10º 2' 14" N | 74º 58' 23.6" W | 75.00 | EL GUAMO [29015030] [29015000] | EL GUAMO | MAGDALENA - CAUCA | COSTA | DESDE (MI) PLATO HASTA CALAMAR | AY GUAMO | AO 02
SABANALARGA AUTOMATICA [29045000] | 29472 | 29045000 | 29045000 | CB1ED066 | 0029045000 |  |  |  | Climatologica Principal | MET | Automatica con Telemetría | Activa | 10º 38' 12.2" N | 74º 55' 8" W | 100.00 | SABANALARGA MAGDALENA | SABANALARGA | MAGDALENA - CAUCA | COSTA | (MI) DESDE CALAMAR HASTA BARRANQUILLA | MAGDALENA | AO 02
APTO LAS FLORES AUTOMATICA 25025360] | 29476 | 25025001 | 25025001 | CB1EF68A | 0025025001 |  |  |  | Climatologica Principal | MET | Automatica con Telemetría | Activa | 9º 2' 46.8" N | 73º 58' 15" W | 34.00 | APTO LAS FLORES | EL BANCO | MAGDALENA - CAUCA | BAJO MAGDALENA | MONTELIBANO-CAUCASIA-R.NECHI(ESPERANZ)-ACHI-JEGUA-REGIDOR-R.CESAR-(CTO)-PLATO | RIO MAGDALENA | AO 02
SINCERIN [29035000] | 29478 | 29035000 | 29035000 | CB1F1782 | 0029035000 |  |  |  | Climatologica Principal | MET | Automatica con Telemetría | Activa | 10º 8' 33.3" N | 75º 16' 41.8" W | 10.00 | SINCERIN | ARJONA | MAGDALENA - CAUCA | COSTA | CANAL DEL DIQUE | AY RAICERO | AO 02
A.E.CORTISSOZ AUTOMATICA [29045190] | 10412 | 29045190 | 29045190 |  | 0029045190 |  |  |  | Sinoptica Principal | MET | Automatica con Telemetría | Activa | 10º 53' .1" N | 74º 46' 47.2" W | 14.00 | A.E CORTISSOZ | SOLEDAD | MAGDALENA - CAUCA | COSTA | (MI) DESDE CALAMAR HASTA BARRANQUILLA | MAGDALENA | AO 02
A. RAFAEL NUÑEZ AUTOMATICA [14015080] | 9186 | 14015080 | 14015080 |  | 0014015080 |  |  |  | Sinoptica Principal | MET | Automatica con Telemetría | Activa | 10º 26' 50.1" N | 75º 30' 57.7" W | 2.00 | A. RAFAEL NUÑEZ AUTOMATICA | CARTAGENA |  |  |  | MAR CARIBE | AO 02
SAN MARCOS AUTOMATICA [25025340] | 8036 | 25025340 | 25025340 | CB114396 | 0025025340 |  |  |  | Climatologica Principal | MET | Automatica con Telemetría | Activa | 8º 35' 48.6" N | 75º 8' 33.7" W | 31.00 | SAN MARCOS AUTOMATICA [25025340] | SAN MARCOS | MAGDALENA - CAUCA | BAJO MAGDALENA | MONTELIBANO-CAUCASIA-R.NECHI(ESPERANZ)-ACHI-JEGUA-REGIDOR-R.CESAR-(CTO)-PLATO | SAN JORGE | AO 02
REPELON AUTOMATICA [29035200] | 8166 | 29035200 | 29035200 | CB16D4C0 | 0029035200 |  |  |  | Climatologica Principal | MET | Automatica con Telemetría | Activa | 10º 30' 1" N | 75º 7' 9" W | 10.00 | REPELON | REPELON | MAGDALENA - CAUCA | COSTA | CANAL DEL DIQUE | CGA. GUAJARO | AO 02
EL TESORO IDEAM AUTOMATICA [25025280] | 7968 | 25025280 | 25025280 | CB0384E2 | 0025025280 |  |  |  | Agrometeorologica | MET | Automatica con Telemetría | Activa | 9º 21' 25.5" N | 75º 17' 21.3" W | 168.00 | TESORO EL AUTOMATICA 2502528 | MORROA | MAGDALENA - CAUCA | BAJO MAGDALENA | MONTELIBANO-CAUCASIA-R.NECHI(ESPERANZ)-ACHI-JEGUA-REGIDOR-R.CESAR-(CTO)-PLATO | AY MORRO | AO 02
INCODER AUTOMATICA [13055040] | 7975 | 13055040 | 13055040 | CB0EB21E | 0013055040 |  |  |  | Climatologica Principal | MET | Automatica con Telemetría | Activa | 8º 44' 56.2" N | 75º 54' 1.9" W | 37.00 | INCODER AUTOMATICA | MONTERIA |  |  |  | SINU | AO 02
CARMEN DE BOLIVAR AUTOMATICA [29015040] | 8010 | 29015040 | 29015040 | CB14142A | 0029015040 |  |  |  | Climatologica Principal | MET | Automatica con Telemetría | Activa | 9º 42' 56.7" N | 75º 6' 23.1" W | 152.00 | CARMEN BOLIVAR | EL CARMEN DE BOLIVAR |  |  |  | AY ALFEREZ | AO 02
LAS FLORES AUTOMATICA [29045180] | 10411 | 29045180 | 29045180 | 15C67294 | 0029045180 |  |  |  | Climatologica Principal | MET | Automatica con Telemetría | Activa | 11º 2' 21.7" N | 74º 49' 11.1" W | 2.00 | FLORES LAS [29045120] | BARRANQUILLA | MAGDALENA - CAUCA | COSTA | (MI) DESDE CALAMAR HASTA BARRANQUILLA | MAGDALENA | AO 02
PUERTA ROJA AUTOMATICA [25025350] | 19650 | 25025350 | 25025350 | CB03A20E | 0025025350 |  |  |  | Climatologica Principal | MET | Automatica con Telemetría | Activa | 9º 18' 59" N | 75º 23' 15" W | 160.00 | PUERTA ROJA | SINCELEJO | MAGDALENA - CAUCA | BAJO MAGDALENA | MONTELIBANO-CAUCASIA-R.NECHI(ESPERANZ)-ACHI-JEGUA-REGIDOR-R.CESAR-(CTO)-PLATO | AY CANOAS | AO 02
GAMBOTE [29037080]_CAM | 27919 | 29037703 | 29037703 | CB11C582 | 0029037703 |  |  |  | Limnigrafica | HID | Monitoreo en Campana | Activa | 10º 10' 0" N | -75º 18' 0" W | 4.00 | GAMBOTE - CANAL DEL DIQUE | ARJONA |  |  |  | CANAL DEL DIQUE | AO 02
MITU AUTOMATICA [42077020] | 6136 | 42077020 | 42077020 | 1584A2D4 | 0042077020 |  |  |  | Limnigrafica | HID | Automatica con Telemetría | Activa | 1º 15' 34.4" N | 70º 14' 20.8" W | 180.00 | MITU [42077020] | MITU | AMAZONAS | RIO VAUPES | (MI) RIO VAUPES DESDE LOCALIDAD DE PEDRO CHICO HASTA BOCAS QUERARY | VAUPES | AO 03
PTE ABADIA AUTOMATICA [35037100] | 5808 | 35037100 | 35037100 | 15C59668 | 0035037100 |  |  |  | Hidrológica Automática Nivel - Precipitación | HMT | Automatica con Telemetría | Activa | 4º 14' 7.2" N | 73º 38' 7.3" W | 523.00 | PTE ABADIA | VILLAVICENCIO | ORINOCO | RIO META | RIO GUATIQUIA | GUATIQUIA | AO 03
PTE LLERAS AUTOMATICA [35017020] | 6960 | 35017020 | 35017020 | CB16B126 | 0035017020 |  |  |  | Hidrológica Automática Nivel - Precipitación | HMT | Automatica con Telemetría | Activa | 4º 6' 10.87" N | 72º 56' 10.98" W | 177.417 | PTE LLERAS | PUERTO LOPEZ | ORINOCO | RIO META | CAMOA CABECERAS METICA HASTA EL RIO HUMEA | META | AO 03
PTO ANGOSTURAS AUTOMATICA [32067030] | 8105 | 32067030 | 32067030 | 15809274 | 0032067030 |  |  |  | Hidrológica Automática Nivel - Precipitación | HMT | Automatica con Telemetría | Activa | 3º 47' 33.6" N | 73º 55' 20.9" W | 745.00 | PUERTO ANGOSTURAS | CUBARRAL |  |  |  | ARIARI | AO 03
LA LIBERTAD AUTOMATICA [35025110] | 15034 | 35025110 | 35025110 | 15C5E0F8 | 0035025110 |  |  |  | Agrometeorologica | MET | Automatica con Telemetría | Activa | 4º 3' 26.5" N | 73º 28' 4.5" W | 336.00 | LIBERTAD LA | VILLAVICENCIO | ORINOCO | RIO META | RIO NEGRO | NEGRO | AO 03
LA PALOMERA AUTOMATICA [35185010] | 8076 | 35185010 | 35185010 | CB003062 | 0035185010 |  |  |  | Agrometeorologica | MET | Automatica con Telemetría | Activa | 4º 15' 37.3" N | 72º 33' 52.1" W | 188.00 | PALOMERA LA AUTOMATICA | PUERTO LOPEZ |  |  |  | META | AO 03
PTO INIRIDA AUTOMATICA [31095030] | 8000 | 31095030 | 31095030 | CB03F272 | 0031095030 |  |  |  | Agrometeorologica | MET | Automatica con Telemetría | Activa | 3º 52' 3.6" N | 67º 55' 54.1" W | 100.00 | PUERTO INIRIDA AUTOMATICA | INIRIDA |  |  |  | INIRIDA | AO 03
SAN JOSE DEL GUAVIARE AUTOMATICA [32105080] | 8034 | 32105080 | 32105080 | CB0400C2 | 0032105080 |  |  |  | Agrometeorologica | MET | Automatica con Telemetría | Activa | 2º 33' 10.9" N | 72º 38' 49.5" W | 165.00 | S.JOSE GUAVIARE AUTOMATICA | SAN JOSE DEL GUAVIARE | ORINOCO | RIO GUAVIARE | RIO GUAVIARE (MD) DESDE BOCAS RIO ARIARI HASTA FRENTE BOCAS RIO SIARE | GUAVIARE | AO 03
ICA VILLAVICENCIO AUTOMATICA [35035100] | 8093 | 35035100 | 35035100 | 15C5851E | 0035035100 |  | SKIV | 80243 | Agrometeorologica | MET | Automatica con Telemetría | Activa | 4º 8' 14.6" N | 73º 37' 30" W | 444.00 | VILLAVICENCIO SEDE IDEAM -ICA | VILLAVICENCIO |  |  |  | AGUA LLUVIA | AO 03
SALINAS DE UPIN AUTOMATICA [35035110] | 17194 | 35035110 | 35035110 | CB018116 | 0035035110 |  |  |  | Agrometeorologica | MET | Automatica con Telemetría | Activa | 4º 16' 25.9" N | 73º 35' 12.7" W | 690.00 | SALINAS DE UPIN | RESTREPO |  |  |  | UPIN | AO 03
SAN AGUSTIN AUTOMATICA [21017020] | 3277 | 21017020 | 21017020 | 1584115A | 0021017020 |  |  |  | Limnigrafica | HID | Automatica con Telemetría | Activa | 1º 52' 10.3" N | 76º 13' 58.8" W | 1,233.00 | SAN AGUSTIN - SOMBRERILLOS | SAN AGUSTIN | MAGDALENA - CAUCA | ALTO MAGDALENA | RIO MAGDALENA - SALADO BLANCO | SOMBRERILLOS | AO 04
SALADO BLANCO AUTOMATICA [21017040] | 3278 | 21017040 | 21017040 | 15812300 | 0021017040 |  |  |  | Limnigrafica | HID | Automatica con Telemetría | Activa | 1º 59' 17.2" N | 76º 0' 43.3" W | 1,070.00 | SALADO BLANCO | ELIAS |  |  |  | MAGDALENA | AO 04
PTE BALSEADERO AUTOMATICA [21047010] | 2553 | 21047010 | 21047010 | 1580E4E4 | 0021047010 |  |  |  | Limnigrafica | HID | Automatica con Telemetría | Activa | 2º 13' 56.5" N | 75º 38' 54.8" W | 688.00 | PTE BALSEADERO-LG-AGRADO | AGRADO | MAGDALENA - CAUCA | ALTO MAGDALENA | (MI) SALADO BLANCO - RIO PAEZ | MAGDALENA | AO 04
PITALITO 2 AUTOMATICA [21017050] | 257 | 21017050 | 21017050 | 158803B0 | 0021017050 |  |  |  | Limnigrafica | HID | Automatica con Telemetría | Activa | 1º 50' 55.8" N | 76º 3' 8.8" W | 1,250.00 | PITALITO 2-LG | PITALITO | MAGDALENA - CAUCA | ALTO MAGDALENA | RIO MAGDALENA - SALADO BLANCO | GUARAPAS | AO 04
PTE GARCES AUTOMATICA[21037010] | 272 | 21037010 | 21037010 | 1587F5A6 | 0021037010 |  |  |  | Limnigrafica | HID | Automatica con Telemetría | Activa | 2º 1' 34.5" N | 75º 46' 31.3" W | 893.00 | PTE GARCES - [21037010] | GUADALUPE | MAGDALENA - CAUCA | ALTO MAGDALENA | RIO SUAZA | SUAZA | AO 04
PTE RICAURTE AUTOMATICA [21057030] | 299 | 21057030 | 21057030 | 1583F09C | 0021057030 |  |  |  | Limnimetrica | HID | Automatica con Telemetría | Activa | 2º 27' 19.6" N | 75º 54' 52.4" W | 1,140.00 | PTE RICAURTE-LG-PAEZ | PAEZ | MAGDALENA - CAUCA | ALTO MAGDALENA | RIO PAEZ | PAEZ | AO 04
VEGA EL SALADO AUTOMATICA[21057050] | 300 | 21057050 | 21057050 | 15844126 | 0021057050 |  |  |  | Limnigrafica | HID | Automatica con Telemetría | Activa | 2º 19' 53.2" N | 75º 56' 31.8" W | 1,150.00 | VEGA EL SALADO-LA PLATA | LA PLATA | MAGDALENA - CAUCA | ALTO MAGDALENA | RIO PAEZ | LA PLATA | AO 04
EL ROSARIO AUTOMATICA [44037040] | 6170 | 44037040 | 44037040 | CB1516D0 | 0044037040 |  |  |  | Hidrológica Automática Nivel - Precipitación | HMT | Automatica con Telemetría | Activa | 1º 43' 30.9" N | 75º 39' 59.8" W | 600.00 | ROSARIO EL AUTOMATICO | FLORENCIA | AMAZONAS | CAQUETA ALTO | ALTO ORTEGUAZA HASTA CONFLUENCIA CON EL RIO PESCADO | CARA#O | AO 04
FLORENCIA-HACHA AUTOMATICA [44037060] | 6171 | 44037060 | 44037060 | CB14F7D8 | 0044037060 |  |  |  | Hidrológica Automática Nivel - Precipitación | HMT | Automatica con Telemetría | Activa | 1º 37' 16.2" N | 75º 37' 9.2" W | 270.00 | FLORENCIA | FLORENCIA | AMAZONAS | CAQUETA ALTO | ALTO ORTEGUAZA HASTA CONFLUENCIA CON EL RIO PESCADO | HACHA | AO 04
PAICOL AUTOMATICA [21057060] | 2571 | 21057060 | 21057060 |  | 0021057060 |  |  |  | Hidrológica Automática Nivel - Precipitación | HMT | Automatica con Telemetría | Activa | 2º 27' 33.3" N | 75º 45' 41.6" W | 788.06 | PAICOL AUTOMATICA | TESALIA | MAGDALENA - CAUCA | ALTO MAGDALENA | RIO PAEZ | PAEZ | AO 04
HDA VENECIA AUTOMATICA [21087080] | 351 | 21087080 | 21087080 | CB163732 | 0021087080 |  |  |  | Hidrológica Automática Nivel - Precipitación | HMT | Automatica con Telemetría | Activa | 2º 38' 37.7" N | 75º 32' 39.5" W | 575.00 | HDA VENECIA AUTOMATICO | YAGUARA | MAGDALENA - CAUCA | ALTO MAGDALENA | RIO YAGUARA | YAGUARA | AO 04
PUEBLO NUEVO AUTOMATICA [21117100] | 413 | 21117100 | 21117100 | CB11009C | 0021117100 |  |  |  | Hidrológica Automática Nivel - Precipitación | HMT | Automatica con Telemetría | Activa | 2º 49' 38.8" N | 75º 5' 19.8" W | 1,280.00 | PUEBLO NUEVO | NEIVA | MAGDALENA - CAUCA | ALTO MAGDALENA | (MD) DESDE RIO NEIVA HASTA RIO CABRERA | CEIBAS | AO 04
PTE SANTANDER AUTOMATICA [21097070] | 365 | 21097070 | 21097070 | CB17D63A | 0021097070 |  |  |  | Hidrológica Automática Nivel - Precipitación | HMT | Automatica con Telemetría | Activa | 2º 56' 33.4" N | 75º 18' 30.7" W | 431.265 | PTE SANTANDER | NEIVA | MAGDALENA - CAUCA | ALTO MAGDALENA | (MI) DESDE RIO YAGUARA HASTA RIO BACHE | MAGDALENA | AO 04
ANGOSTURA RIO MAGDALENA AUTOMATICA[21137050] | 2641 | 21137050 | 21137050 | CB050238 | 0021137050 |  |  |  | Hidrológica Automática Nivel - Precipitación | HMT | Automatica con Telemetría | Activa | 3º 26' 35.7" N | 75º 7' 8.2" W | 340.273 | ANGOSTURAS RIO MAGDALENA | NATAGAIMA | MAGDALENA - CAUCA | ALTO MAGDALENA | (MI) DESDE RIO BACHE HASTA RIO SALDANA | MAGDALENA | AO 04
DESIERTO LA TATACOA AUTOMATICA [21115010] | 7964 | 21115010 | 21115010 | CB10F2E2 | 0021115010 |  |  |  | Climatologica Principal | MET | Automatica con Telemetría | Activa | 3º 14' 4.1" N | 75º 10' 5.5" W | 459.00 | DESIERTO DE LA TATACOA AUTOMATICA | VILLAVIEJA |  |  |  | MAGDALENA | AO 04
MARENGO AUTOMATICA [21015060] | 7983 | 21015060 | 21015060 | CB10B1E8 | 0021015060 |  |  |  | Agrometeorologica | MET | Automatica con Telemetría | Activa | 2º 13' 16" N | 76º 7' 8" W | 1,550.00 | MARENGO AUTOMATICA | PITALITO |  |  |  | GUARAPAS | AO 04
INZA AUTOMATICA [21055070] | 8074 | 21055070 | 21055070 | CB13D300 | 0021055070 |  |  |  | Climatologica Principal | MET | Automatica con Telemetría | Activa | 2º 32' 53.5" N | 76º 3' 50.2" W | 1,800.00 | INZA AUTOMATICA | INZA |  |  |  | ULLUCOS | AO 04
PURACE AUTOMATICA [21015050] | 8011 | 21015050 | 21015050 | CB10C778 | 0021015050 |  |  |  | Climatologica Principal | MET | Automatica con Telemetría | Activa | 1º 55' 33.3" N | 76º 25' 39.2" W | 1,900.00 | PURACE SAN AGUSTIN AUTOMATICA | SAN AGUSTIN |  |  |  | MAGDALENA | AO 04
HDA MANILA AUTOMATICA [21115180] | 8026 | 21115180 | 21115180 | CB10D40E | 0021115180 |  |  |  | Agrometeorologica | MET | Automatica con Telemetría | Activa | 3º 7' 59.4" N | 75º 4' 53.5" W | 600.00 | MANILA LA HDA AUTOMATICA | BARAYA |  |  |  | VILLAVIEJA | AO 04
SAN VICENTE DEL CAGUAN AUTOMATICA [46015030] | 8041 | 46015030 | 46015030 | CB0413B4 | 0046015030 |  |  |  | Climatologica Principal | MET | Automatica con Telemetría | Activa | 2º 3' 46.8" N | 74º 45' 45.7" W | 300.00 | S. VTE CAGUAN AUTOMATICA | SAN VICENTE DEL CAGUAN |  |  |  | CAGUAN | AO 04
FLORENCIA-DESLIZAMIENTOS AUTOMATICA [44035040] | 7969 | 44035040 | 44035040 | CB1505A6 | 0044035040 |  |  |  | Climatologica Principal | MET | Automatica con Telemetría | Activa | 1º 43' 58.8" N | 75º 38' 42.1" W | 600.00 | FLORENCIA AUTOMATICA | FLORENCIA |  |  |  | CARA#O | AO 04
LA PRIMAVERA AUTOMATICA [21015040] | 8077 | 21015040 | 21015040 | CB113506 | 0021015040 |  |  |  | Climatologica Principal | MET | Automatica con Telemetría | Activa | 2º 1' 17.7" N | 76º 6' 51.6" W | 1,919.00 | PRIMAVERA LA AUTOMATICA | SALADOBLANCO |  |  |  | BORDONES | AO 04
LA PLATA AUTOMATICA [21115170] | 7946 | 21115170 | 21115170 | CB1113EA | 0021115170 |  |  |  | Climatologica Principal | MET | Automatica con Telemetría | Activa | 2º 45' 32.9" N | 75º 4' 28.4" W | 2,101.00 | PLATA LA AUTOMATICA | NEIVA |  |  |  | LAS CEIBAS | AO 04
LOS GUACHAROS AUTOMATICA [21015070] | 7948 | 21015070 | 21015070 | CB10E194 | 0021015070 |  |  |  | Climatologica Principal | MET | Automatica con Telemetría | Activa | 1º 40' 33" N | 76º 6' 24.5" W | 1,590.00 | GUACHAROS LOS AUTOMATICA | PALESTINA |  |  |  | SUAZA | AO 04
MACAGUAL AUTOMATICA [44035050] | 17200 | 44035050 | 44035050 | CB043558 | 0044035050 |  |  |  | Agrometeorologica | MET | Automatica con Telemetría | Activa | 1º 29' 59.2" N | 75º 39' 39.6" W | 280.00 | MACAGUAL | FLORENCIA | AMAZONAS | CAQUETA ALTO | ALTO ORTEGUAZA HASTA CONFLUENCIA CON EL RIO PESCADO | ORTEGUAZA | AO 04
EL CERCADO AUTOMATICA [15067020] | 488 | 15067020 | 15067020 | CB02E3FE | 0015067020 |  |  |  | Limnigrafica | HID | Automatica con Telemetría | Activa | 10º 54' 54.5" N | 73º 0' 41.5" W | 400.00 | CERCADO EL AUTOMATICA[15067020] | FONSECA |  |  |  | RANCHERIA | AO 05
EL SILENCIO AUTOMATICA [15067200] | 9089 | 15067200 | 15067200 |  | 0015067200 |  |  |  | Limnigrafica | HID | Automatica con Telemetría | Activa | 10º 55' 1.5" N | 72º 54' 55.2" W | 255.00 | EL SILENCIO | FONSECA | CARIBE | GUAJIRA | RIO RANCHERIA | RANCHERIA | AO 05
SAN FRANCISCO AUTOMATICO [15067170] | 9113 | 15067170 | 15067170 |  | 0015067170 |  |  |  | Limnigrafica | HID | Automatica con Telemetría | Activa | 10º 59' 28.4" N | 72º 45' 21.9" W | 450.00 | SAN FRANCISCO AUTOMATICO | BARRANCAS | CARIBE | GUAJIRA | RIO RANCHERIA | RANCHERIA | AO 05
PTE GUAJIRO AUTOMATICA [15067150] | 9114 | 15067150 | 15067150 |  | 0015067150 |  |  |  | Limnigrafica | HID | Automatica con Telemetría | Activa | 10º 55' 35.2" N | 72º 48' 15.8" W | 485.00 | PTE EL GUAJIRO | BARRANCAS | CARIBE | GUAJIRA | RIO RANCHERIA | RANCHERIA | AO 05
PTO BOLIVAR AUTOMATICA [15079010] | 7995 | 15079010 | 15079010 | CB02F088 | 0015079010 |  |  |  | Meteorológica Marina | HID | Automatica con Telemetría | Activa | 12º 13' 27.4" N | 71º 58' 3.6" W | 0.00 | PTO BOLIVAR AUTOMATICA | URIBIA |  |  |  | MAR CARIBE | AO 05
BOCAT STA MARTA AUTOMATICA[15017060] | 133 | 15017060 | 15017060 | CB02D664 | 0015017060 |  |  |  | Hidrológica Automática Nivel - Precipitación | HMT | Automatica con Telemetría | Activa | 11º 12' 22.7" N | 74º 5' 56.1" W | 60.00 | BOCAT STA MARTA | SANTA MARTA | CARIBE | GUAJIRA | DIRECTOS CARIBE DESDE CIENAGA HASTA LAS BOCAS DEL DON DIEGO | MANZANARES | AO 05
CUESTECITAS AUTOMATICA [15067050] | 491 | 15067050 | 15067050 | 15C6B78A | 0015067050 |  |  |  | Limnigrafica | HMT | Automatica con Telemetría | Activa | 11º 10' 49.2" N | 72º 33' 12.4" W | 76.00 | CUESTECITA [15067050] | ALBANIA | CARIBE | GUAJIRA | RIO RANCHERIA | RANCHERIA | AO 05
CARACOLI AUTOMATICA[15067210] | 26327 | 15067210 | 15067210 | 15C54000 | 0015067210 |  |  |  | Limnigrafica | HMT | Automatica con Telemetría | Activa | 10º 57' .4" N | 73º 3' 3.7" W | 460.00 | CARACOLI [15067210] | SAN JUAN DEL CESAR | CARIBE | GUAJIRA | RIO TAPIAS | RIO RANCHERIA | AO 05
PTE CARRETERA AUTOMATICA [15067220] | 26325 | 15067220 | 15067220 | 15C6C11A | 0015067220 |  |  |  | Limnigrafica | HMT | Automatica con Telemetría | Activa | 11º 30' 39.5" N | 72º 51' 21.4" W | 7.00 | PUENTE CARRETERA | RIOHACHA | CARIBE | RIO CATATUMBO | RIO TARRA | RIO RANCHERIA | AO 05
LA PAULINA-UNIGUAJIRA[15065040] | 473 | 15065040 | 15065040 | CB0265EA | 0015065040 |  |  |  | Climatologica Principal | MET | Automatica con Telemetría | Activa | 10º 53' 45.5" N | 72º 49' 45.1" W | 170.00 | LA PAULINA-UNIGUAJIRA | FONSECA | CARIBE | GUAJIRA | RIO RANCHERIA | RANCHERIA | AO 05
APT ALM PADILLA AUTOMATICA [15065160] | 485 | 15065160 | 15065160 |  | 0015065160 |  | SKRH | 80035 | Radio Sonda | MET | Automatica con Telemetría | Activa | 11º 31' 41.6" N | 72º 55' 3.7" W | 4.00 | APT ALM PADILLA | RIOHACHA | CARIBE | GUAJIRA | RIO RANCHERIA | AY ZONGO | AO 05
EL DIFICIL AUTOMATICA [25025000] | 29470 | 25025000 | 25025000 | CB1EB580 | 0025025000 |  |  |  | Climatologica Principal | MET | Automatica con Telemetría | Activa | 9º 54' 43.1" N | 74º 5' 8.9" W | 120.00 | EL DIFICIL | ARIGUANI | MAGDALENA - CAUCA | BAJO MAGDALENA | MONTELIBANO-CAUCASIA-R.NECHI(ESPERANZ)-ACHI-JEGUA-REGIDOR-R.CESAR-(CTO)-PLATO | RIO ARIGUANI | AO 05
AP.ALM.PADILLA AUTOMATICA [15065180] | 9190 | 15065180 | 15065180 |  | 0015065180 |  |  |  | Sinoptica Principal | MET | Automatica con Telemetría | Activa | 11º 31' 41.6" N | 72º 55' 3.7" W | 4.00 | APT ALM PADILLA | RIOHACHA | CARIBE | GUAJIRA | RIO RANCHERIA | AY ZONGO | AO 05
SERRANIA DEL PERIJA AUTOMATICA [28025120] | 9362 | 28025120 | 28025120 | 15C5F38E | 0028025120 |  |  |  | Climatologica Principal | MET | Automatica con Telemetría | Activa | 10º 4' 10" N | 73º 16' 9.8" W | 2,200.00 | SERR PERIJA | AGUSTIN CODAZZI |  |  |  | VIEJO | AO 05
LA GRAN VIA AUTOMATICA [29065130] | 9059 | 29065130 | 29065130 | CB11D6F4 | 0029065130 |  | SKRV | 80015 | Agrometeorologica | MET | Automatica con Telemetría | Activa | 10º 51' 0" N | 74º 8' 0" W | 30.00 | GRAN VIA LA | ZONA BANANERA | MAGDALENA - CAUCA | COSTA | CIENAGA GRANDE DE SANTA MARTA | FRIO | AO 05
BATALLON NO. 6 AUTOMATICA [29065120] | 7957 | 29065120 | 29065120 | CB14E4AE | 0029065120 |  |  |  | Climatologica Principal | MET | Automatica con Telemetría | Activa | 10º 27' 55.3" N | 73º 55' 40" W | 1,280.00 | BATALLON NO. 6 AUTOMATICA | FUNDACION |  |  |  | FUNDACION | AO 05
PAICI AUTOMATICA [15075150] | 7986 | 15075150 | 15075150 | CB0302F6 | 0015075150 |  |  |  | Agrometeorologica | MET | Automatica con Telemetría | Activa | 11º 35' 41.8" N | 72º 19' 32.7" W | 45.00 | PAICI AUTOMATICA | URIBIA |  |  |  | AY KUTAMAHANA | AO 05
TOROMANA AUTOMATICA [15085050] | 8057 | 15085050 | 15085050 | CB031180 | 0015085050 |  |  |  | Climatologica Principal | MET | Automatica con Telemetría | Activa | 12º 5' .7" N | 71º 12' 39.4" W | 144.00 | TOROMANA AUTOMATICA | URIBIA |  |  |  | MAR CARIBE | AO 05
FEDEARROZ AUTOMATICA [28035060] | 8065 | 28035060 | 28035060 | CB11A064 | 0028035060 |  |  |  | Climatologica Principal | MET | Automatica con Telemetría | Activa | 10º 27' 49" N | 73º 14' 53" W | 184.00 | FEDEARROZ AUTOMATICA | VALLEDUPAR |  |  |  | GUATAPURI | AO 05
GUATAPURI AUTOMATICA [28035070] | 7972 | 28035070 | 28035070 | CB14D134 | 0028035070 |  |  |  | Climatologica Principal | MET | Automatica con Telemetría | Activa | 10º 44' .58" N | 73º 23' 45" W | 1,315.00 | GUATAPURI AUTOMATICA | VALLEDUPAR |  |  |  | GUATAPURI | AO 05
LA LOMA CARBONES DEL CESAR AUTOMATICA [28025130] | 9363 | 28025130 | 28025130 | CB0495A0 | 0028025130 |  |  |  | Climatologica Principal | MET | Automatica con Telemetría | Activa | 9º 38' 26.2" N | 73º 31' 26.2" W | 60.00 | LA LOMA CAR CES AUTOMATICA | EL PASO |  |  |  | CALENTURITAS | AO 05
MONGUI AUTOMATICA [15065190] | 26324 | 15065190 | 15065190 | CB0567DE | 0015065190 |  |  |  | Climatologica Principal | MET | Automatica con Telemetría | Activa | 11º 13' 36.4" N | 72º 49' 14.3" W | 60.00 | MONGUI 15065190 | RIOHACHA | CARIBE | GUAJIRA | RIO RANCHERIA | RIO RANCHERIA | AO 05
UNIV TECNOLOGICA DEL MAGDALENA AUTOMATICA [15015120] | 9189 | 15015120 | 15015120 | CB16C7B6 | 0015015120 |  |  |  | Climatologica Principal | MET | Automatica con Telemetría | Activa | 11º 13' 23" N | 74º 11' 9.3" W | 7.00 | UNIV TECNOLOGICA MAGDALENA | SANTA MARTA | CARIBE | GUAJIRA | DIRECTOS CARIBE DESDE CIENAGA HASTA LAS BOCAS DEL DON DIEGO | MANZANARES | AO 05
MEDIA LUNA AUTOMATICA [29065000] | 29475 | 29065000 | 29065000 | CB1EE5FC | 0029065000 |  |  |  | Climatologica Principal | MET | Automatica con Telemetría | Activa | 10º 30' 36.1" N | 74º 30' 24" W | 20.00 | MEDIA LUNA PIVIJAY | PIVIJAY | MAGDALENA - CAUCA | COSTA | CIENAGA GRANDE DE SANTA MARTA | CNO CIEGO | AO 05
LOS ALAMOS AUTOMATICA [25025370] | 29477 | 25025002 | 25025002 | CB1F04F4 | 0025025002 |  |  |  | Climatologica Principal | MET | Automatica con Telemetría | Activa | 9º 18' 14" N | 74º 16' 25" W | 10.00 | LOS ALAMOS | SAN SEBASTIAN BUENAVIST | MAGDALENA - CAUCA | BAJO MAGDALENA | MONTELIBANO-CAUCASIA-R.NECHI(ESPERANZ)-ACHI-JEGUA-REGIDOR-R.CESAR-(CTO)-PLATO | RIO MAGDALENA | AO 05
AREMASAHIN AUTOMATICA [15067180] | 9088 | 15067180 | 15067180 |  | 0015067180 |  |  |  | Limnigrafica | HID | Automática sin Telemetría | Activa | 11º 28' 50.8" N | 72º 42' 54.6" W | 40.00 | AREMASAHIN | RIOHACHA | CARIBE | GUAJIRA | RIO RANCHERIA | RANCHERIA | AO 05
CARACOLI [15065200] | 26326 | 15065200 | 15065200 |  | 0015065200 |  |  |  | Climatologica Principal | MET | Automática sin Telemetría | Activa | 10º 45' 8.4" N | 73º 0' 11.5" W | 300.00 | SAN JUAN DEL CESAR | SAN JUAN DEL CESAR | MAGDALENA - CAUCA | RIO CESAR | DESDE RIO CESAR HASTA DESEMBOCADURA RIO GUATAPURI | CESAR | AO 05
PAJARITO AUTOMATICA [35197190] | 7500 | 35197190 | 35197190 |  | 0035197190 |  |  |  | Limnigrafica | HID | Automatica con Telemetría | Activa | 5º 17' .5" N | 72º 42' 7" W | 770.00 | PAJARITO AUTOMATICA [35190120] | PAJARITO | ORINOCO | RIO META | RIO CUSIANA | CUSIANA | AO 06
LA PLAYA, CARDENILLO AUTOMATICA [2403761] | 29995 | 24031001 | 24031001 |  | 0024031001 |  |  |  | Hidrológica Automática Nivel - Precipitación | HMT | Automatica con Telemetría | Activa | 6º 29' 58.4" N | -72º 22' 34.1" W | 3,742.00 | LA PLAYA, CARDENILLO | GUICAN | MAGDALENA - CAUCA | RIO SOGAMOSO | RIO CHICAMOCHA | RIO CARDENILLO | AO 06
EL DIAMANTE AUTOMATICA [36015020] | 7945 | 36015020 | 36015020 | CB13A590 | 0036015020 |  |  |  | Climatologica Principal | MET | Automatica con Telemetría | Activa | 5º 48' 58.3" N | 71º 25' 11.4" W | 160.00 | DIAMANTE EL AUTOMATICA CASANARE | PAZ DE ARIPORO | ORINOCO | RIO CASANARE | RIO ARIPORO | ARIPORO | AO 06
AQUITANIA AUTOMATICA [35095120] | 7954 | 35095120 | 35095120 | CB01B48C | 0035095120 |  |  |  | Climatologica Principal | MET | Automatica con Telemetría | Activa | 5º 33' 23.9" N | 72º 52' 54.3" W | 3,021.00 | AQUITANIA AUTOMATICA | AQUITANIA | ORINOCO | RIO META | RIO UPIA | OLARTE | AO 06
SOCHA AUTOMATICA [24035360] | 8052 | 24035360 | 24035360 | CB01C21C | 0024035360 |  |  |  | Climatologica Principal | MET | Automatica con Telemetría | Activa | 5º 59' 7.5" N | 72º 59' 49.3" W | 2,503.00 | SOCHA AUTOMATICA | SOCHA |  |  |  | IRIAL | AO 06
TUNGUAVITA AUTOMATICA [24035430] | 8060 | 24035430 | 24035430 | CB01E4F0 | 0024035430 |  |  |  | Agrometeorologica | MET | Automatica con Telemetría | Activa | 5º 44' 45.3" N | 73º 6' 58.9" W | 2,470.00 | TUNGUAVITA | PAIPA | MAGDALENA - CAUCA | RIO SOGAMOSO | RIO CHICAMOCHA | SALITRE | AO 06
NEV DEL COCUY AUTOMATICA [24035380] | 9064 | 24035380 | 24035380 | 15C525E6 | 0024035380 |  | SKNC | 80102 | Climatologica Principal | MET | Automatica con Telemetría | Activa | 6º 30' 32.8" N | 72º 18' 51" W | 4,676.00 | NEVADO DEL COCUY | GUICAN | MAGDALENA - CAUCA | RIO SOGAMOSO | RIO CHICAMOCHA | CHICAMOCHA | AO 06
APTO YOPAL AUTOMATICA [35215020] | 7998 | 35215020 | 35215020 | CB13837C | 0035215020 |  |  |  | Climatologica Principal | MET | Automatica con Telemetría | Activa | 5º 19' 13.6" N | 72º 23' 15" W | 325.00 | APTO YOPAL AUTOMATICA | YOPAL |  |  |  | CRAVO SUR | AO 06
SAN PABLO DE BORBUR AUTOMATICA [23125160] | 8038 | 23125160 | 23125160 | CB02B382 | 0023125160 |  |  |  | Climatologica Principal | MET | Automatica con Telemetría | Activa | 5º 38' 49.3" N | 74º 4' 16.7" W | 742.00 | SAN PABLO DE BORBUR AUTOMATICA | SAN PABLO DE BORBUR |  |  |  | MINERO | AO 06
LA CAPILLA AUTOMATICA [35085080] | 8042 | 35085080 | 35085080 | CB01A7FA | 0035085080 |  |  |  | Climatologica Principal | MET | Automatica con Telemetría | Activa | 5º 5' 57.1" N | 73º 26' 9.6" W | 1,917.00 | CAPILLA LA AUTOMATICA | LA CAPILLA |  |  |  | GUAVA | AO 06
EL ESPINO AUTOMATICA [24035370] | 8170 | 24035370 | 24035370 | 15C53690 | 0024035370 |  |  |  | Climatologica Principal | MET | Automatica con Telemetría | Activa | 6º 30' 24.2" N | 72º 27' 9.6" W | 3,510.00 | EL ESPINO | EL ESPINO | MAGDALENA - CAUCA | RIO SOGAMOSO | RIO CHICAMOCHA | NEVADO | AO 06
CHINAVITA AUTOMATICA [35075070] | 7932 | 35075070 | 35075070 | CB019260 | 0035075070 |  |  |  | Agrometeorologica | MET | Automatica con Telemetría | Activa | 5º 13' 9.3" N | 73º 21' 1.4" W | 2,012.00 | CHINAVITA | CHINAVITA | ORINOCO | RIO META | RIO BATA | FUSAVITA | AO 06
ZETAQUIRA AUTOMATICA [35085060] | 8073 | 35085060 | 35085060 | CB01D16A | 0035085060 |  |  |  | Climatologica Principal | MET | Automatica con Telemetría | Activa | 5º 17' 41.8" N | 73º 10' 11.8" W | 1,436.00 | ZETAQUIRA AUTOMATICA | ZETAQUIRA |  |  |  | MUECHE | AO 06
STA MARIA AUTOMATICA [35085070] | 8114 | 35085070 | 35085070 | CB017192 | 0035085070 |  |  |  | Climatologica Principal | MET | Automatica con Telemetría | Activa | 4º 50' 28.5" N | 73º 15' 24.1" W | 1,300.00 | SANTA MARIA AUTOMATICA | SANTA MARIA | ORINOCO | RIO META | RIO MUECHE | LENGUPA | AO 06
PMO RABANAL AUTOMATICA [35075080] | 7988 | 35075080 | 35075080 | CB0162E4 | 0035075080 |  |  |  | Climatologica Principal | MET | Automatica con Telemetría | Activa | 5º 23' 32.6" N | 73º 33' 46" W | 3,398.00 | PRMO RABANAL AUTOMATICA | VENTAQUEMADA |  |  |  | TEATINOS | AO 06
SOGAMOSO AUTOMATICA [24035410] | 8169 | 24035410 | 24035410 | CB171324 | 0024035410 |  |  |  | Meteorologica Especial | MET | Automatica con Telemetría | Activa | 5º 45' 12" N | 72º 54' 40.15" W | 2,495.00 | SOGAMOSO POLIDEPORTIVO | SOGAMOSO | MAGDALENA - CAUCA | RIO SOGAMOSO | RIO CHICAMOCHA | CHICAMOCHA | AO 06
PUENTE, VDA CALVARIO [24031002] | 29996 | 24031002 | 24031002 |  | 0024031002 |  |  |  | Hidrológica Automática Nivel - Precipitación | HMT | Automática sin Telemetría | Activa | 6º 29' 25.3" N | -72º 24' 25.2" W | 3,106.00 | PUENTE, VDA CALVARIO | GUICAN | MAGDALENA - CAUCA | RIO SOGAMOSO | RIO CHICAMOCHA | RIO CARDENILLO | AO 06
LA LAJA, RITACUBA NEGRO [2403763] | 29997 | 24031003 | 24031003 |  | 0024031003 |  |  |  | Hidrológica Automática Nivel - Precipitación | HMT | Automática sin Telemetría | Activa | 6º 30' 32.6" N | -72º 19' 46.2" W | 4,307.00 | LA LAJA, RITACUBA NEGRO | GUICAN | MAGDALENA - CAUCA | RIO SOGAMOSO | RIO CHICAMOCHA | RIO CARDENILLO | AO 06
LAGUNA LA PLAZA AUTOMATICA [35095130] | 9086 | 35095130 | 35095130 |  | 0035095130 |  |  |  | Climatologica Principal | MET | Automática sin Telemetría | Activa | 6º 21' 43.2" N | 72º 16' 55.26" W | 4,378.00 | LAGUNA LA PLAZA | SARAVENA | ORINOCO | RIO META | RIO UPIA | AGUABLANCA | AO 06
TUMACO AUTOMATICA [51039010] | 6276 | 51039010 | 51039010 | CB174358 | 0051039010 |  |  |  | Meteorológica Marina | HID | Automatica con Telemetría | Activa | 1º 49' 9.5" N | 78º 43' 49" W | 0.00 | TUMACO MAREOGRAFICA | TUMACO | PACIFICO | RIO MIRA | RIO CAUNAPI | PACIFICO | AO 07
PIEDRAS AUTOMATICA [52057080] | 19539 | 52057080 | 52057080 | CB00B676 | 0052057080 |  |  |  | Limnigrafica | HID | Automatica con Telemetría | Activa | 1º 2' 4.7" N | 77º 18' 45.4" W | 3,623.00 | PIEDRAS | TANGUA |  |  |  | PIEDRAS | AO 07
SAN JUAN MIRA AUTOMATICA [51027060] | 7638 | 51027060 | 51027060 | CB0F75FA | 0051027060 |  |  |  | Hidrológica Automática Nivel - Precipitación | HMT | Automatica con Telemetría | Activa | 1º 25' 26" N | 78º 40' 13" W | 100.00 | SAN JUAN AUTOMATICA | TUMACO | PACIFICO | RIO MIRA | RIO GUIZA | MIRA | AO 07
SALI AUTOMATICA [52067010] | 6355 | 52067010 | 52067010 |  | 0052067010 |  |  |  | Hidrológica Automática Nivel - Precipitación | HMT | Automatica con Telemetría | Activa | 1º 41' 7.7" N | 77º 58' 40.4" W | 80.00 | SALI TELEMBI | BARBACOAS | PACIFICO | RIO PATIA | RIO TELEMBI Y MARGEN IZQUIERDA | TELEMBI | AO 07
LOS NORTES AUTOMATICA [52077020] | 6359 | 52077020 | 52077020 | CB17C54C | 0052077020 |  |  |  | Limnigrafica | HMT | Automatica con Telemetría | Activa | 1º 44' 28" N | 77º 31' 52" W | 340.00 | NORTES LOS | CUMBITARA | PACIFICO | RIO PATIA | RIO MAGUI | PATIA | AO 07
ANGOSTURA RIO MICAY AUTOMATICA [53077010] | 5669 | 53077010 | 53077010 | CB135514 | 0053077010 |  |  |  | Hidrológica Automática Nivel - Precipitación | HMT | Automatica con Telemetría | Activa | 2º 47' 56.6" N | 77º 15' 21.9" W | 45.00 | ANGOSTURA - MICAY | LOPEZ | PACIFICO | RIO PATIA - SAN JUAN | RIO SAN JUAN DEL MICAY | MICAY | AO 07
PTE PUSMEO AUTOMATICA [52077010] | 7707 | 52077010 | 52077010 | CB0F857E | 0052077010 |  |  |  | Hidrológica Automática Nivel - Precipitación | HMT | Automatica con Telemetría | Activa | 1º 37' 26.6" N | 77º 28' 44.1" W | 391.00 | PUENTE PUSMEO | CUMBITARA | PACIFICO | RIO PATIA | RIO MAGUI | PATIA | AO 07
BIOTOPO AUTOMATICA [51025060] | 7958 | 51025060 | 51025060 | CB1432C6 | 0051025060 |  |  |  | Climatologica Principal | MET | Automatica con Telemetría | Activa | 1º 24' 31.1" N | 78º 16' 53.8" W | 512.00 | BIOTOPO AUTOMATICA | BARBACOAS |  |  |  | GUIZA | AO 07
EL PARAISO AUTOMATICA [52055220] | 8016 | 52055220 | 52055220 | CB14075C | 0052055220 |  |  |  | Climatologica Principal | MET | Automatica con Telemetría | Activa | 1º 4' 14.4" N | 77º 38' 13" W | 3,029.00 | PARAISO EL AUTOMATICA | TUQUERRES |  |  |  | GUAITARA | AO 07
UNIV DE NARIÑO AUTOMATICA [52045080] | 8061 | 52045080 | 52045080 | CB0226E0 | 0052045080 |  |  |  | Climatologica Principal | MET | Automatica con Telemetría | Activa | 1º 12' 58" N | 77º 17' 42" W | 2,626.00 | UNIV DE NARIÑO AUTOMATICA | PASTO |  |  |  | PASTO | AO 07
ESTRECHO PATIA AUTOMATICA [52025080] | 8095 | 52025080 | 52025080 | CB1292F0 | 0052025080 |  |  |  | Climatologica Principal | MET | Automatica con Telemetría | Activa | 1º 58' 8" N | 77º 6' 52" W | 720.00 | ESTRECHO PATIA AUTOMATICA | PATIA(EL BORDO) |  |  |  | SAMBINGO | AO 07
CERRO PARAMO PUERRES AUTOMATICA [52055150] | 7993 | 52055150 | 52055150 | CB14923E | 0052055150 |  |  |  | Climatologica Principal | MET | Automatica con Telemetría | Activa | 0º 50' 35.2" N | 77º 23' 19.7" W | 3,585.00 | CERRO PARAMO PUERRES AUTOMATICA | PUERRES |  |  |  | GUAITARA | AO 07
BALBOA AUTOMATICA [52015050] | 8005 | 52015050 | 52015050 | CB126274 | 0052015050 |  |  |  | Climatologica Principal | MET | Automatica con Telemetría | Activa | 2º 1' 58" N | 77º 13' 18" W | 1,700.00 | BALBOA AUTOMATICA | BALBOA |  |  |  | PATIA | AO 07
EL PEPINO AUTOMATICA [44015070] | 8017 | 44015070 | 44015070 | CB1373F8 | 0044015070 |  |  |  | Climatologica Principal | MET | Automatica con Telemetría | Activa | 1º 4' 58.4" N | 76º 40' 1.6" W | 760.00 | PEPINO EL AUTOMATICA | MOCOA |  |  |  | CAQUETA | AO 07
GORGONA GUAPI AUTOMATICA [57025020] | 8023 | 57025020 | 57025020 | CB14C242 | 0057025020 |  |  |  | Climatologica Principal | MET | Automatica con Telemetría | Activa | 2º 57' 46.3" N | 70º 10' 57.8" W | 4.00 | GORGONA AUTOMATICA | GUAPI | PACIFICO | ISLAS DEL PACIFICO | ISLA GORGONA | PACIFICO | AO 07
BOTANA AUTOMATICA [52055210] | 8030 | 52055210 | 52055210 | CB023596 | 0052055210 |  | SKBT | 80344 | Climatologica Principal | MET | Automatica con Telemetría | Activa | 1º 9' 36" N | 77º 16' 43" W | 2,846.00 | BOTANA AUTOMATICA | PASTO | PACIFICO | RIO PATIA | RIO GUAITARA | AY BOTANILLA | AO 07
PNN LA PAYA AUTOMATICA [47035030] | 8167 | 47035030 | 47035030 | CB16674E | 0047035030 |  |  |  | Climatologica Principal | MET | Automatica con Telemetría | Activa | 0º 10' 25.4" N | 74º 53' 53.3" W | 194.00 | PNN LA PAYA | PUERTO LEGUIZAMO |  |  |  | CAUCAYA | AO 07
APTO GUAPI AUTOMATICA [53045040] | 7971 | 53045040 | 53045040 | CB120792 | 0053045040 |  |  |  | Climatologica Principal | MET | Automatica con Telemetría | Activa | 2º 34' 42.4" N | 77º 53' 54.1" W | 17.00 | APTO GUAPI AUTOMATICA | GUAPI |  |  |  | GUAPI | AO 07
LA JOSEFINA AUTOMATICA [52055170] | 7979 | 52055170 | 52055170 | CB1471CC | 0052055170 |  |  |  | Climatologica Principal | MET | Automatica con Telemetría | Activa | 0º 55' 49.1" N | 77º 29' 28.3" W | 2,450.00 | JOSEFINA LA AUTOMATICA | CONTADERO |  |  |  | GUAITARA | AO 07
VIENTO LIBRE AUTOMATICA [52035040] | 8067 | 52035040 | 52035040 | CB13F5EC | 0052035040 |  |  |  | Climatologica Principal | MET | Automatica con Telemetría | Activa | 1º 37' 6.6" N | 77º 20' 37.4" W | 1,005.00 | VIENTO LIBRE AUTOMATICA | TAMINANGO | PACIFICO | RIO PATIA | RIO MAYO | MAYO | AO 07
VOLCAN CHILES AUTOMATICA [52055160] | 8071 | 52055160 | 52055160 | CB148148 | 0052055160 |  |  |  | Climatologica Principal | MET | Automatica con Telemetría | Activa | 0º 50' 47.7" N | 77º 55' 16.4" W | 4,042.00 | VOLCAN CHILES AUTOMATICA | CUMBAL |  |  |  | GUAITARA | AO 07
LA SIERRA AUTOMATICA [52025090] | 8078 | 52025090 | 52025090 | CB128186 | 0052025090 |  |  |  | Climatologica Principal | MET | Automatica con Telemetría | Activa | 2º 11' 38" N | 76º 47' 25" W | 1,946.00 | SIERRA LA AUTOMATICA | LA SIERRA | PACIFICO | RIO PATIA | RIO GUACHICONO | GUACHICONO | AO 07
ACDTO MOCOA AUTOMATICA[44015060] | 8084 | 44015060 | 44015060 | CB13608E | 0044015060 |  |  |  | Climatologica Principal | MET | Automatica con Telemetría | Activa | 1º 9' 26.3" N | 76º 39' 6.6" W | 660.00 | ACDTO MOCOA AUTOMATICA | MOCOA |  |  |  | CAQUETA | AO 07
APTO SAN LUIS AUTOMATICA [52055230] | 19538 | 52055230 | 52055230 |  | 0052055230 |  |  |  | Sinoptica Principal | MET | Automatica con Telemetría | Activa | 0º 51' 25.5" N | 77º 40' 39.9" W | 2,961.00 | APTO SAN LUIS | ALDANA | PACIFICO | RIO PATIA | RIO GUAITARA | GUAITARA | AO 07
COMUN EL AUTOMATICA [52045090] | 19530 | 52045090 | 52045090 |  | 0052045090 |  |  |  | Climatologica Ordinaria | MET | Automatica con Telemetría | Activa | 0º 55' 57.5" N | 77º 37' 46.5" W | 3,141.00 | COMUN EL GUAITARA | PUPIALES |  |  |  | GUAITARA | AO 07
COBANEGRA AUTOMATICA [52055140] | 19534 | 52055140 | 52055140 |  | 0052055140 |  |  |  | Climatologica Principal | MET | Automatica con Telemetría | Activa | 1º 10' 31.6" N | 77º 20' 31.3" W | 3,390.00 | COBANEGRA | PASTO |  |  |  | PIQUISIQUI | AO 07
EL DIVISO AUTOMATICA [53075020] | 19543 | 53075020 | 53075020 | CB127102 | 0053075020 |  |  |  | Climatologica Principal | MET | Automatica con Telemetría | Activa | 2º 18' 41.1" N | 77º 15' 31.6" W | 1,750.00 | DIVISO EL(ARGELIA CAUCA) | ARGELIA |  |  |  | SAN JUAN DE MICAY | AO 07
ALTAQUER AUTOMATICA [51025080] | 19529 | 51025080 | 51025080 |  | 0051025080 |  |  |  | Climatologica Principal | MET | Automatica con Telemetría | Activa | 1º 14' 54" N | 78º 5' 33" W | 1,010.00 | ALTAQUER | BARBACOAS | PACIFICO | RIO MIRA | RIO GUIZA | GUIZA | AO 07
CHAPAL SINAY AUTOMATICA [52047060] | 8117 | 52047060 | 52047060 |  | 0052047060 |  |  |  | Limnigrafica | HID | Automática sin Telemetría | Activa | 1º 8' 43.3" N | 77º 18' 32.9" W | 2,947.00 | CHAPAL SINAY | PASTO | PACIFICO | RIO PATIA | RIO JUANANBU | MIRAFLORES | AO 07
CASANARE AUTOMATICA [52057090] | 19540 | 52057090 | 52057090 |  | 0052057090 |  |  |  | Limnigrafica | HID | Automática sin Telemetría | Activa | 1º 6' 48.4" N | 77º 15' 11.9" W | 2,977.00 | CASANARE BOBO | PASTO |  |  |  | BOBO | AO 07
CASANARE AUTOMATICA [52055190] | 19536 | 52055190 | 52055190 |  | 0052055190 |  |  |  | Climatologica Principal | MET | Automática sin Telemetría | Activa | 1º 7' 0" N | 77º 15' 18" W | 2,941.00 | CASANARE | PASTO |  |  |  | BOBO | AO 07
SOLMAFORO PASTO (52045501) | 30149 | 52045501 | 52045501 |  | 0052045501 |  |  |  | Meteorologica Especial | MET | Automática sin Telemetría | Activa | 1º 13' 56.4" N | -77º 17' 6.5" W | 2,511.00 | ROUND POINT MORASURCO | PASTO | PACIFICO | RIO PATIA | RIO JUANANBU |  | AO 07
EL TAGUAL AUTOMATICA[23117030] | 9281 | 23117030 | 23117030 | CB1602A8 | 0023117030 |  |  |  | Limnigrafica | HID | Automatica con Telemetría | Activa | 6º 43' 59.4" N | 74º 9' 35.1" W | 105.00 | TAGUAL EL | CIMITARRA |  |  |  | MAGDALENA | AO 08
LA DONJUANA AUTOMATICA [16017020] | 557 | 16017020 | 16017020 | CB0341FC | 0016017020 |  |  |  | Hidrológica Automática Nivel - Precipitación | HMT | Automatica con Telemetría | Activa | 7º 41' 16.7" N | 72º 36' 19.7" W | 730.00 | DONJUANA LA AUTOMATICA | CHINACOTA | CARIBE | RIO CATATUMBO | RIO PAMPLONITA | PAMPLONITA | AO 08
LA UCHEMA AUTOMATICA [16017030] | 3201 | 16017030 | 16017030 | 15C622E8 | 0016017030 |  |  |  | Hidrológica Automática Nivel - Precipitación | HMT | Automatica con Telemetría | Activa | 7º 41' 39.2" N | 72º 28' 26.4" W | 520.00 | UCHEMA LA AUTOMATICA | VILLA DEL ROSARIO | CARIBE | RIO CATATUMBO | RIO PAMPLONITA | TACHIRA | AO 08
SAN JAVIER-PTE ZUL [16027120] | 3229 | 16021001 | 16021001 |  | 0016021001 |  |  |  | Hidrológica Automática Nivel - Precipitación | HMT | Automatica con Telemetría | Activa | 7º 50' 2" N | 72º 39' 1" W | 270.00 | SAN JAVIER-PTE ZUL [16027120] | SAN CAYETANO |  |  |  | ZULIA | AO 08
LA CABAÑA AUTOMATICA[16057030] | 3252 | 16057030 | 16057030 | 15C61772 | 0016057030 |  |  |  | Hidrológica Automática Nivel - Precipitación | HMT | Automatica con Telemetría | Activa | 8º 11' 52.1" N | 73º 19' 5.7" W | 1,220.00 | CABAÑA LA AUTOMATICA | OCAA | CARIBE | RIO CATATUMBO | ALGODONAL ALTO CATATUMBO HASTA BOCAS DEL RIO TARRA | ALGODONAL | AO 08
PALOGORDO AUTOMATICA [23197690] | 3492 | 23197690 | 23197690 | CB118688 | 0023197690 |  |  |  | Hidrológica Automática Nivel - Precipitación | HMT | Automatica con Telemetría | Activa | 6º 58' 9" N | 73º 7' 50" W | 690.00 | PALOGORDO | GIRON | MAGDALENA - CAUCA | MEDIO MAGDALENA | RIO LEBRIJA | DE ORO | AO 08
SAN PABLO RIO MAGDALENA AUTOMATICA [23207040] | 3498 | 23207040 | 23207040 | CB162444 | 0023207040 |  |  |  | Hidrológica Automática Nivel - Precipitación | HMT | Automatica con Telemetría | Activa | 7º 28' 49.2" N | 73º 55' 6.8" W | 62.374 | SAN PABLO RIO MAGDALENA | SAN PABLO | MAGDALENA - CAUCA | MEDIO MAGDALENA | BRAZO MORALES | MAGDALENA | AO 08
ALCARAVAN AUTOMATICA [37057020] | 6089 | 37057020 | 37057020 | CB03E104 | 0037057020 |  |  |  | Hidrológica Automática Nivel - Precipitación | HMT | Automatica con Telemetría | Activa | 7º 2' 6" N | 71º 24' 59" W | 162.00 | ALCARABAN EL | ARAUQUITA | ORINOCO | RIO ARAUCA | DIRECTOS RIO ARAUCA (MD) DEL CANO JUYU EN ADELANTE | ARAUCA | AO 08
PTO BERRIO AUTOMATICA [23097030] | 1240 | 23097030 | 23097030 | CB15B628 | 0023097030 |  |  |  | Hidrológica Automática Nivel - Precipitación | HMT | Automatica con Telemetría | Activa | 6º 29' 6.5" N | 74º 24' 4.2" W | 110.734 | PTO BERRIO AUTOMATICA | PUERTO BERRIO | MAGDALENA - CAUCA | MEDIO MAGDALENA | (MI) DESDE RIO SAMANA NORTE HASTA RIO REGLA | MAGDALENA | AO 08
PTO ARAUJO AUTOMATICA [23127020] | 1292 | 23127020 | 23127020 | CB0F9608 | 0023127020 |  |  |  | Hidrológica Automática Nivel - Precipitación | HMT | Automatica con Telemetría | Activa | 6º 31' 32" N | 74º 5' 9" W | 92.00 | PTO ARAUJO AUTOMATICA [23127020] | CIMITARRA | MAGDALENA - CAUCA | MEDIO MAGDALENA | RIO CARARE | CARARE | AO 08
PTE CAPIRA AUTOMATICA [16027300] | 9212 | 16027300 | 16027300 | CB03241A | 0016027300 |  |  |  | Hidrológica Automática Nivel - Precipitación | HMT | Automatica con Telemetría | Activa | 7º 32' 13.9" N | 72º 46' 16.1" W | 1,320.00 | PTE CAPIRA AUTOMATICA | CUCUTILLA |  |  |  | ZULIA | AO 08
GAMARRA AUTOMATICA [23217080] | 28028 | 23217080 | 23217080 | CB0537A2 | 0023217080 |  |  |  | Hidrológica Automática Nivel - Precipitación | HMT | Automatica con Telemetría | Activa | 8º 17' 3.43" N | 73º 45' 12.2" W | 40.00 | PUERTO ACAPULCO | GAMARRA | MAGDALENA - CAUCA | MEDIO MAGDALENA | (MD) DESDE RIO LEBRIJA HASTA REGIDOR | MAGDALENA | AO 08
BARRANCABERMEJA AUTOMATICA[23157030] | 19557 | 23157030 | 23157030 | CB1611DE | 0023157030 |  |  |  | Hidrológica Automática Nivel - Precipitación | HMT | Automatica con Telemetría | Activa | 7º 3' 36.7" N | 73º 52' 33.6" W | 75.48 | BARRANCABERMEJA AUTOMATICO | BARRANCABERMEJA | MAGDALENA - CAUCA | MEDIO MAGDALENA | (MD) DESDE RIO OPON HASTA RIO SOGAMOSO | MAGDALENA | AO 08
SAN ANTONIO SANTANDER AUTOMATICA [23195190] | 3460 | 23195190 | 23195190 | CB11657A | 0023195190 |  |  |  | Climatologica Principal | MET | Automatica con Telemetría | Activa | 7º 5' 58.3" N | 73º 3' 58.3" W | 1,480.00 | SAN ANTONIO FLORIDABLANCA | FLORIDABLANCA | MAGDALENA - CAUCA | MEDIO MAGDALENA | RIO LEBRIJA | FRIO | AO 08
GAMARRA [23210160] | 3505 | 23210160 | 23210160 |  | 0023210160 |  |  |  | Pluviometrica | MET | Automatica con Telemetría | Activa | 8º 19' 36" N | 73º 44' 16" W | 150.00 | GAMARRA [23210160] | GAMARRA | MAGDALENA - CAUCA | MEDIO MAGDALENA | (MD) DESDE RIO LEBRIJA HASTA REGIDOR | MAGDALENA | AO 08
MOGOTES AUTOMATICA [24025090] | 7941 | 24025090 | 24025090 | CB047652 | 0024025090 |  |  |  | Agrometeorologica | MET | Automatica con Telemetría | Activa | 6º 28' 12" N | 72º 58' 8" W | 1,673.00 | ESC AGR MOGOTES [24025090] | MOGOTES | MAGDALENA - CAUCA | RIO SOGAMOSO | RIO FRONCE | MOGOTICOS | AO 08
UNIV FRANCISO DE PAULA AUTOMATICA [16015110] | 7963 | 16015110 | 16015110 | CB12C28C | 0016015110 |  |  |  | Climatologica Principal | MET | Automatica con Telemetría | Activa | 7º 53' 55.6" N | 72º 29' 13.8" W | 311.00 | UNIV FCO PAULA AUTOMATICA | CUCUTA |  |  |  | PAMPLONITA | AO 08
VIZCAINA LA LIZAMA AUTOMATICA [24055080] | 7981 | 24055080 | 24055080 | CB025070 | 0024055080 |  |  |  | Agrometeorologica | MET | Automatica con Telemetría | Activa | 6º 58' 58.7" N | 73º 42' 17.6" W | 114.00 | LIZAMA LA AUTOMATICA | BARRANCABERMEJA |  |  |  | VIZCAINA | AO 08
AGUACHICA AUTOMATICA [23195240] | 7999 | 23195240 | 23195240 | CB1195FE | 0023195240 |  |  |  | Agrometeorologica | MET | Automatica con Telemetría | Activa | 8º 7' 24.3" N | 73º 34' 47.5" W | 103.00 | AGUACHICA AUTOMATICA | AGUACHICA |  |  |  | GUADUAS | AO 08
AGUAS DE LA VIRGEN AUTOMATICA [16055120] | 9063 | 16055120 | 16055120 | 15C60404 | 0016055120 |  | SKLV | 80093 | Climatologica Principal | MET | Automatica con Telemetría | Activa | 8º 13' 39.7" N | 73º 23' 51" W | 1,700.00 | AGUAS DE LA VIRGEN AUTOMATICO | OCAA | CARIBE | RIO CATATUMBO | ALGODONAL ALTO CATATUMBO HASTA BOCAS DEL RIO TARRA | ALGODONAL | AO 08
BERLIN AUTOMATICA [37015030] | 8006 | 37015030 | 37015030 | CB11760C | 0037015030 |  |  |  | Climatologica Principal | MET | Automatica con Telemetría | Activa | 7º 11' 13.2" N | 72º 52' 6.6" W | 3,316.00 | BERLIN AUTOMATICA | TONA |  |  |  | JORDAN | AO 08
SAN VICENTE DE CHUCURI AUTOMATICA [24055070] | 8039 | 24055070 | 24055070 | CB0450BE | 0024055070 |  |  |  | Agrometeorologica | MET | Automatica con Telemetría | Activa | 6º 49' 24.2" N | 73º 28' 19.4" W | 1,073.00 | SAN VICENTE CHUCURI AUTOMATICA | SAN VICENTE DE CHUCURI |  |  |  | CHUCURI | AO 08
PMO ALMORZADERO AUTOMATICA [24035390] | 7942 | 24035390 | 24035390 | CB028618 | 0024035390 |  |  |  | Climatologica Principal | MET | Automatica con Telemetría | Activa | 6º 56' 43.4" N | 72º 41' 46.8" W | 3,600.00 | PAR ALMORZADERO AUTOMATICA | CERRITO |  |  |  | SERVITA | AO 08
NEOMUNDO AUTOMATICA [23195230] | 7939 | 23195230 | 23195230 | CB1150E0 | 0023195230 |  |  |  | Climatologica Principal | MET | Automatica con Telemetría | Activa | 7º 6' 9.4" N | 73º 6' 26.3" W | 970.00 | NEOMUNDO AUTOMATICA | BUCARAMANGA |  |  |  | ORO | AO 08
UNIV DE PAMPLONA AUTOMATICA [16015120] | 7940 | 16015120 | 16015120 | CB03528A | 0016015120 |  |  |  | Agrometeorologica | MET | Automatica con Telemetría | Activa | 7º 21' 39.4" N | 72º 39' 57.8" W | 2,362.00 | UNIV PAMPLONA AUTOMATICA | PAMPLONA |  |  |  | PAMPLONITA | AO 08
AP.PALO NEGRO AUTOMATICA [23195250] | 9285 | 23195250 | 23195250 |  | 0023195250 | BGA | SKBG | 80094 | Sinoptica Principal | MET | Automatica con Telemetría | Activa | 7º 7' 17.3" N | 73º 11' 4.3" W | 1,189.00 | AP.PALO NEGRO AUTOMATICA | LEBRIJA |  |  |  | DE ORO | AO 08
ALCALDIA DE HERRAN AUTOMATICA [16015130] | 9200 | 16015130 | 16015130 | 15C6319E | 0016015130 |  |  |  | Climatologica Principal | MET | Automatica con Telemetría | Activa | 7º 30' 24.2" N | 72º 29' 7.3" W | 2,040.00 | ALCALDIA HERRAN | HERRAN |  |  |  | TACHIRA | AO 08
APTO CAMILO DAZA-AUTOM(16015501) | 30151 | 16015501 | 16015501 |  | 0016015501 |  |  |  | Sinoptica Principal | MET | Automatica con Telemetría | Activa | 7º 55' 39.24" N | -72º 30' 41.57" W | 250.00 | APTO CAMILO DAZA - AUTOM | CUCUTA | CARIBE | RIO CATATUMBO | RIO PAMPLONITA |  | AO 08
BUENAVENTURA IDEAM AUTOMATICA [53119010] | 7731 | 53119010 | 53119010 | CB03D49E | 0053119010 |  |  |  | Meteorológica Marina | HID | Automatica con Telemetría | Activa | 3º 54' 0" N | 77º 5' 0" W | 1.00 | BUENAVENTURA | BUENAVENTURA | PACIFICO | RIO PATIA - SAN JUAN | RIO ANCHICAYA | PACIFICO | AO 09
BOCAT RIO PALO AUTOMATICA[26047020] | 3727 | 26047020 | 26047020 | 15887520 | 0026047020 |  |  |  | Limnigrafica | HID | Automatica con Telemetría | Activa | 3º 3' 43.2" N | 76º 20' 55.7" W | 1,060.00 | BOCATOMA [26047020] | CALOTO | MAGDALENA - CAUCA | RIO CAUCA | RIO PALO | PALO | AO 09
RIO CLARO AUTOMATICA[26157190] | 9109 | 26157190 | 26157190 |  | 0026157190 |  |  |  | Limnigrafica | HID | Automatica con Telemetría | Activa | 4º 54' 3.68" N | 75º 27' 3.91" W | 2,712.00 | RIO CLARO [26157190] | VILLAMARIA | MAGDALENA - CAUCA | RIO CAUCA | RIO CHINCHINA | CLARO | AO 09
JUANCHACO AUTOMATICA [54077210] | 7977 | 54077210 | 54077210 | CB10416C | 0054077210 |  |  |  | Meteorológica Marina | HID | Automatica con Telemetría | Activa | 3º 55' 30.7" N | 77º 20' 56.7" W | 10.00 | JUANCHACO | BUENAVENTURA |  |  |  | OCEANO PACIFICO | AO 09
SIETECUERALES AUTOMATICA[26157200] | 9107 | 26157200 | 26157200 |  | 0026157200 |  |  |  | Limnigrafica | HID | Automatica con Telemetría | Activa | 4º 51' 36.8" N | 75º 22' 28.7" W | 3,794.00 | SIETECUERALES | VILLAMARIA | MAGDALENA - CAUCA | RIO CAUCA | RIO CHINCHINA | CLARO | AO 09
ISTMINA AUTOMATICA [54017030] | 7737 | 54017030 | 54017030 |  | 0054017030 |  |  |  | Hidrológica Automática Nivel - Precipitación | HMT | Automatica con Telemetría | Activa | 5º 9' 14.9" N | 76º 40' 58.1" W | 90.00 | ISTMINA | ITSMINA | MAGDALENA - CAUCA | RIO CAUCA | RIO LA VIEJA | SAN JUAN | AO 09
EL ALAMBRADO AUTOMATICA [26127010] | 5367 | 26127010 | 26127010 | CB05842C | 0026127010 |  |  |  | Hidrológica Automática Nivel - Precipitación | HMT | Automatica con Telemetría | Activa | 4º 24' 33.5" N | 75º 52' 31.2" W | 1,061.00 | ALAMBRADO EL AUTOMATICA | CAICEDONIA | MAGDALENA - CAUCA | RIO CAUCA | RIO LA VIEJA | LA VIEJA | AO 09
EL RETEN AUTOMATICA [26137220] | 5449 | 26137220 | 26137220 | 15C5A3F2 | 0026137220 |  |  |  | Hidrológica Automática Nivel - Precipitación | HMT | Automatica con Telemetría | Activa | 4º 44' 48" N | 75º 36' 11.2" W | 1,753.00 | RETEN EL | SANTA ROSA DE CABAL | MAGDALENA - CAUCA | RIO CAUCA | (MD) DESDE RIO LA VIEJA HASTA RIO CHINCHINA | OTUN | AO 09
TADO AUTOMATICA [54017040] | 5725 | 54017040 | 54017040 | CB0FA392 | 0054017040 |  |  |  | Hidrológica Automática Nivel - Precipitación | HMT | Automatica con Telemetría | Activa | 5º 15' 54" N | 76º 33' 44.6" W | 100.00 | TADO AUTOMATICA | TADO | PACIFICO | RIO SAN JUAN | ALTO SAN JUAN HASTA BOCAS DEL RIO CONDOTO | SAN JUAN | AO 09
LA VIRGINIA AUTOMATICA[26177030] | 4400 | 26177030 | 26177030 | CB04E330 | 0026177030 |  |  |  | Hidrológica Automática Nivel - Precipitación | HMT | Automatica con Telemetría | Activa | 4º 53' 32.4" N | 75º 52' 57.9" W | 900.442 | LA VIRGINIA RISARALDA | LA VIRGINIA | MAGDALENA - CAUCA | RIO CAUCA | (MI) DESDE RIO RISARALDA HASTA RIO SAN JUAN | CAUCA | AO 09
EL TABLAZO AUTOMATICA [26015010] | 9151 | 26015010 | 26015010 | CB1583B2 | 0026015010 |  |  |  | Climatologica Principal | MET | Automatica con Telemetría | Activa | 2º 28' 29.6" N | 76º 34' 52.6" W | 1,822.00 | TABLAZO EL CAUCA | POPAYAN | MAGDALENA - CAUCA | RIO CAUCA | DESDE CABECERA RIO CAUCA HASTA JULUMITO | CAUCA | AO 09
BASE AEREA MFS AUTOMATICA [26085170] | 9310 | 26085170 | 26085170 | CB156040 | 0026085170 |  |  |  | Climatologica Principal | MET | Automatica con Telemetría | Activa | 3º 27' 26.3" N | 76º 30' 11.6" W | 954.00 | BASE AEREA MFS | CALI | MAGDALENA - CAUCA | RIO CAUCA | (MI) DESDE JUANCHITO HASTA RIO FRIO | CAUCA | AO 09
SAN ANTONIO CALDAS AUTOMATICA[26155270] | 9333 | 26155270 | 26155270 |  | 0026155270 |  |  |  | Climatologica Ordinaria | MET | Automatica con Telemetría | Activa | 4º 53' 12" N | 75º 25' 44.6" W | 3,064.00 | SAN ANTONIO VILLAMARIA | VILLAMARIA | MAGDALENA - CAUCA | RIO CAUCA | RIO CHINCHINA | QDA SAN ANTONIO | AO 09
UNIV DEL VALLE AUTOMATICA [26055120] | 9302 | 26055120 | 26055120 | CB157336 | 0026055120 |  |  |  | Climatologica Principal | MET | Automatica con Telemetría | Activa | 3º 22' 40.8" N | 76º 32' 1.6" W | 985.00 | UNIV DEL VALLE - AUTOMATICA | CALI | MAGDALENA - CAUCA | RIO CAUCA | (MI) DESDE LA SALVAJINA HASTA JUANCHITO | MELENDEZ | AO 09
JAMUNDI AUTOMATICA [26055140] | 9304 | 26055140 | 26055140 |  | 0026055140 |  |  |  | Climatologica Principal | MET | Automatica con Telemetría | Activa | 3º 16' 28" N | 76º 32' 30" W | 990.00 | JAMUNDI POTRERITO [26055140] | JAMUNDI | MAGDALENA - CAUCA | RIO CAUCA | (MI) DESDE LA SALVAJINA HASTA JUANCHITO | JAMUNDI | AO 09
PNN NEVADOS AUTOMATICA [26155240] | 9330 | 26155240 | 26155240 | CB167438 | 0026155240 |  |  |  | Climatologica Principal | MET | Automatica con Telemetría | Activa | 4º 51' 34.5" N | 75º 22' 56.7" W | 3,637.00 | PNN NEVADOS | VILLAMARIA |  |  |  | CLARO | AO 09
SENDERO LAG VERDE AUTOMATICA[26155260] | 9332 | 26155260 | 26155260 |  | 0026155260 |  |  |  | Climatologica Ordinaria | MET | Automatica con Telemetría | Activa | 4º 50' 26.6" N | 75º 21' 41.7" W | 4,325.00 | LAGUNA VERDE | VILLAMARIA |  |  |  | CLARO | AO 09
EL DIABLO AUTOMATICA [22025040] | 9244 | 22025040 | 22025040 | CB15303C | 0022025040 |  |  |  | Climatologica Principal | MET | Automatica con Telemetría | Activa | 2º 58' 38.2" N | 76º 1' 24" W | 4,100.00 | DIABLO EL | PAEZ |  |  |  | PAEZ | AO 09
ARMENIA AUTOMATICA [26125290] | 7927 | 26125290 | 26125290 | CB02956E | 0026125290 |  |  |  | Climatologica Principal | MET | Automatica con Telemetría | Activa | 4º 32' 27.6" N | 75º 40' 58.8" W | 1,458.00 | ARMENIA AUTOMATICA | ARMENIA | MAGDALENA - CAUCA | RIO CAUCA | RIO LA VIEJA | LA VIEJA | AO 09
MARSELLA AUTOMATICA [26135290] | 7984 | 26135290 | 26135290 | CB0FD502 | 0026135290 |  |  |  | Agrometeorologica | MET | Automatica con Telemetría | Activa | 4º 55' 47.9" N | 75º 44' 16.7" W | 1,649.00 | MARSELLA AUTOMATICA [26135290] | MARSELLA |  |  |  | QDA NONA | AO 09
HDA SUECIA AUTOMATICA [26035100] | 8075 | 26035100 | 26035100 | CB13C076 | 0026035100 |  |  |  | Agrometeorologica | MET | Automatica con Telemetría | Activa | 2º 28' 46.4" N | 76º 49' 39.9" W | 1,755.00 | SUECIA HDA | EL TAMBO | MAGDALENA - CAUCA | RIO CAUCA | (MI) DESDE JULUMITO HASTA LA SALVAJINA | SUCIO | AO 09
EMAS AUTOMATICA [26155230] | 7913 | 26155230 | 26155230 | CB005584 | 0026155230 |  |  |  | Climatologica Principal | MET | Automatica con Telemetría | Activa | 5º 5' 7.1" N | 75º 30' 25.7" W | 2,207.00 | EMAS AUTOMATICA | MANIZALES |  |  |  | CHINCHINA | AO 09
CALARCA AUTOMATICA [26125300] | 7928 | 26125300 | 26125300 | CB02A0F4 | 0026125300 |  |  |  | Climatologica Principal | MET | Automatica con Telemetría | Activa | 4º 32' 0" N | 75º 39' 0" W | 1,500.00 | CALARCA | CALARCA | MAGDALENA - CAUCA | RIO CAUCA | RIO LA VIEJA | LA VIEJA | AO 09
STA EMILIA AUTOMATICA [26145090] | 7990 | 26145090 | 26145090 | CB134662 | 0026145090 |  | SKSE | 80205 | Climatologica Principal | MET | Automatica con Telemetría | Activa | 5º 12' 26.9" N | 75º 54' 10.7" W | 2,004.00 | STA EMILIA | BELEN DE UMBRIA |  |  |  | SANTA EMILIA | AO 09
EL PLACER AUTOMATICA [26105240] | 8018 | 26105240 | 26105240 | CB1037FC | 0026105240 |  |  |  | Climatologica Principal | MET | Automatica con Telemetría | Activa | 3º 52' 44.2" N | 76º 6' 1.5" W | 2,200.00 | PLACER EL AUTOMATICA | BUGA |  |  |  | TULUA | AO 09
STA ROSA AUTOMATICA [26135310] | 8047 | 26135310 | 26135310 | CB1330F2 | 0026135310 |  |  |  | Climatologica Principal | MET | Automatica con Telemetría | Activa | 4º 50' 48.8" N | 75º 38' 8.3" W | 1,908.00 | SANTA ROSA AUTOMATICA | SANTA ROSA DE CABAL |  |  |  | OTUN | AO 09
PNN QUIMBAYA AUTOMATICA [26135300] | 8050 | 26135300 | 26135300 | CB04A03A | 0026135300 |  |  |  | Agrometeorologica | MET | Automatica con Telemetría | Activa | 4º 43' 42.9" N | 75º 34' 41.6" W | 1,881.00 | PNN QUIMBAYA | PEREIRA |  |  |  | OTUN | AO 09
PNN PURACE AUTOMATICA [26015030] | 8168 | 26015030 | 26015030 | CB16E15A | 0026015030 |  |  |  | Climatologica Principal | MET | Automatica con Telemetría | Activa | 2º 21' 24.5" N | 76º 24' 12.1" W | 3,683.00 | PURACE EL POSTE PARQUE NACIONAL | PURACE |  |  |  | VINAGRE | AO 09
LA LAGUNA DEL OTUN AUTOMATICA [26135330] | 7978 | 26135330 | 26135330 | 1583A0E0 | 0026135330 |  |  |  | Climatologica Principal | MET | Automatica con Telemetría | Activa | 4º 46' 45.2" N | 75º 24' 2.1" W | 4,000.00 | LAGUNA LA OTUN | PEREIRA |  |  |  | OTUN | AO 09
LA DIANA AUTOMATICA [26075120] | 8012 | 26075120 | 26075120 | CB0FE098 | 0026075120 |  |  |  | Climatologica Principal | MET | Automatica con Telemetría | Activa | 3º 18' 50.5" N | 76º 11' 8.8" W | 1,626.00 | DIANA LA AUTOMATICA | FLORIDA |  |  |  | FRAILE | AO 09
VILLAMARIA AUTOMATICA[26155220] | 8068 | 26155220 | 26155220 | CB007368 | 0026155220 |  |  |  | Climatologica Principal | MET | Automatica con Telemetría | Activa | 5º 2' 55.3" N | 75º 30' 50" W | 1,902.00 | VILLAMARIA AUTOMATICA | VILLAMARIA |  |  |  | CHINCHINA | AO 09
EL VINCULO AUTOMATICA [26095320] | 8070 | 26095320 | 26095320 | CB100266 | 0026095320 |  |  |  | Agrometeorologica | MET | Automatica con Telemetría | Activa | 3º 50' 6.7" N | 76º 17' 58.3" W | 979.00 | VINCULO EL AUTOMATICA | BUGA |  |  |  | SONSITO | AO 09
ZARAGOZA AUTOMATICA [26105250] | 8072 | 26105250 | 26105250 | CB101110 | 0026105250 |  |  |  | Agrometeorologica | MET | Automatica con Telemetría | Activa | 4º 42' 4.5" N | 75º 55' 48.4" W | 927.00 | ZARAGOZA AUTOMATICA | CARTAGO |  |  |  | CAUCA | AO 09
LAS BRISAS AUTOMATICA [26115090] | 8079 | 26115090 | 26115090 | CB10248A | 0026115090 |  |  |  | Climatologica Principal | MET | Automatica con Telemetría | Activa | 4º 46' 33.6" N | 76º 8' 37.6" W | 1,985.00 | BRISAS LAS AUTOMATICA | ANSERMANUEVO |  |  |  | QDA EL TIGRE | AO 09
FARALLONES AUTOMATICA [26055100] | 9301 | 26055100 | 26055100 | CB1555DA | 0026055100 |  |  |  | Climatologica Principal | MET | Automatica con Telemetría | Activa | 3º 24' 57.7" N | 76º 39' 5.6" W | 2,275.00 | FARALLONES (PARAMO EL DANUBIO) | CALI |  |  |  | PANCE | AO 09
SILOE AUTOMATICA [26085160] | 9153 | 26085160 | 26085160 | CB1652D4 | 0026085160 |  |  |  | Climatologica Principal | MET | Automatica con Telemetría | Activa | 3º 25' 30.9" N | 76º 33' 38.3" W | 1,234.00 | SILOE | CALI | MAGDALENA - CAUCA | MEDIO MAGDALENA | RIO SAMANA NORTE | CALI | AO 09
A.A.BONILLA AUTOMATICA [26075150] | 9309 | 26075150 | 26075150 |  | 0026075150 |  |  |  | Sinoptica Principal | MET | Automatica con Telemetría | Activa | 3º 32' 9.7" N | 76º 23' 20.2" W | 961.00 | A.A.BONILLA | PALMIRA |  |  |  | GUACHAL | AO 09
PMO CONEJERAS AUTOMATICA[26155250] | 9331 | 26155250 | 26155250 |  | 0026155250 |  |  |  | Climatologica Ordinaria | MET | Automatica con Telemetría | Activa | 4º 49' 47.3" N | 75º 22' 33" W | 4,413.00 | PMO.CONEJERAS | VILLAMARIA |  |  |  | CLARO | AO 09
NEV STA ISABEL AUTOMATICA [26155280] | 9334 | 26155280 | 26155280 | 1583957A | 0026155280 |  |  |  | Climatologica Principal | MET | Automatica con Telemetría | Activa | 4º 49' 3.18" N | 75º 22' 26.46" W | 4,661.00 | NEVADO SANTA ISABEL[26155280] | VILLAMARIA |  |  |  | CHINCHINA | AO 09
LA LAGUNA DE CAJIBIO AUTOMATICA [26035090] | 9300 | 26035090 | 26035090 | 15C69166 | 0026035090 |  |  |  | Climatologica Principal | MET | Automatica con Telemetría | Activa | 2º 37' 45.2" N | 76º 46' 56.9" W | 1,850.00 | LAGUNA LA DINDE | CAJIBIO |  |  |  | CAUCA | AO 09
PALETARA - PNUD | 26348 | 26015050 | 26015050 |  | 0026015050 |  |  |  | Climatologica Principal | MET | Automatica con Telemetría | Activa | 2º 11' 30.2" N | 76º 28' 55.3" W | 2,990.00 | PALETARA - PNUD | PURACE | MAGDALENA - CAUCA | RIO CAUCA | DESDE CABECERA RIO CAUCA HASTA JULUMITO | CAUCA | AO 09
BUENAVENTURA AUTOMATICA [53110140] | 19545 | 53110140 | 53110140 | CB03D49E | 0053110140 |  |  |  | Pluviografica | MET | Automatica con Telemetría | Activa | 3º 54' 0" N | 77º 5' 0" W | 1.00 | BUENAVENTURA | BUENAVENTURA | PACIFICO | RIO PATIA - SAN JUAN | RIO ANCHICAYA | PACIFICO | AO 09
JUANCHACO AUTOMATICA [54075100] | 19547 | 54075100 | 54075100 |  | 0054075100 |  |  |  | Climatologica Principal | MET | Automatica con Telemetría | Activa | 3º 55' 30.7" N | 77º 20' 56.7" W | 10.00 | JUANCHACO | BUENAVENTURA |  |  |  | OCEANO PACIFICO | AO 09
PIE DE PATO AUTOMATICA [55015010] | 19553 | 55015010 | 55015010 | CB1546AC | 0055015010 |  |  |  | Climatologica Principal | MET | Automatica con Telemetría | Activa | 5º 31' 25.9" N | 76º 58' 34.8" W | 30.00 | PIE DE PATO | ALTO BAUDO | PACIFICO | RIO BAUDO | RIO BAUDO | BAUDO | AO 09
EMMA GLACIAR CONEJERAS (26155501) | 30152 | 26155501 | 26155501 |  | 0026155501 |  |  |  | Meteorologica Especial | MET | Automatica con Telemetría | Activa | 4º 48' 46.7" N | -75º 22' 14.8" W | 4,780.00 | ESTACION METEOROLOGICA MOVIL DE ALTITUD- EMMA | VILLAMARIA | MAGDALENA - CAUCA | RIO CAUCA | RIO CHINCHINA |  | AO 09
CONEJERAS1 AUTOMATICA[26157160] | 9335 | 26157160 | 26157160 |  | 0026157160 |  |  |  | Limnigrafica | HID | Automática sin Telemetría | Activa | 4º 48' 59" N | 75º 22' 28.3" W | 4,695.00 | CONEJERAS 1 | VILLAMARIA |  |  |  | CLARO | AO 09
CONEJERAS2 AUTOMATICA[26157170] | 9336 | 26157170 | 26157170 |  | 0026157170 |  |  |  | Limnigrafica | HID | Automática sin Telemetría | Activa | 4º 49' 3" N | 75º 22' 25.4" W | 4,699.00 | CONEJERAS 2 | VILLAMARIA |  |  |  | CLARO | AO 09
ARRAYANALES AUTOMATICA [26015040] | 9293 | 26015040 | 26015040 |  | 0026015040 |  |  |  | Climatologica Principal | MET | Automática sin Telemetría | Activa | 2º 26' 53" N | 76º 26' 8.6" W | 2,470.00 | ARRAYANALES | POPAYAN |  |  |  | PIEDRAS | AO 09
APTO MATECAÑA - AUTOM (26125501) | 30153 | 26125501 | 26125501 |  | 0026125501 |  |  |  | Sinoptica Principal | MET | Automática sin Telemetría | Activa | 4º 48' 45.63" N | -75º 44' 22.27" W | 1,342.00 | APTO MATECAÑA - AUTOM | PEREIRA | MAGDALENA - CAUCA | RIO CAUCA | RIO LA VIEJA |  | AO 09
PIEDRAS DE COBRE AUTOMATICA [22057010] | 1524 | 22057010 | 22057010 | CB17F0D6 | 0022057010 |  |  |  | Hidrológica Automática Nivel - Precipitación | HMT | Automatica con Telemetría | Activa | 3º 54' 36.2" N | 75º 6' 16.6" W | 316.00 | PIEDRAS DE COBRE - AO10 | ORTEGA | MAGDALENA - CAUCA | RIO SALDANA | (MD) DESDE RIO ATA HASTA DESEMBOCADURA RIO SALDANA | SALDAÑA | AO 10
CANTERAS AUTOMATICA [23087210] | 3352 | 23087210 | 23087210 | CB15F522 | 0023087210 |  |  |  | Hidrológica Automática Nivel - Precipitación | HMT | Automatica con Telemetría | Activa | 6º 16' 46" N | 74º 40' 39" W | 127.00 | CANTERAS [23087210] | PTO NARE(LAMAGDALENA) | MAGDALENA - CAUCA | MEDIO MAGDALENA | RIO SAMANA NORTE | NARE | AO 10
PTO SALGAR AUTOMATICA [23037010] | 1595 | 23037010 | 23037010 | CB16A250 | 0023037010 |  |  |  | Hidrológica Automática Nivel - Precipitación | HMT | Automatica con Telemetría | Activa | 5º 28' 9.2" N | 74º 39' 42.9" W | 172.17 | PTO SALGAR AUTOMATICA[23037010] | PUERTO SALGAR | MAGDALENA - CAUCA | MEDIO MAGDALENA | (MD) DESDE ARRANCAPLUMAS HASTA RIO NEGRO | MAGDALENA | AO 10
ARRANCAPLUMAS AUTOMATICA[21237020] | 2777 | 21237020 | 21237020 | 15C68210 | 0021237020 |  |  |  | Hidrológica Automática Nivel - Precipitación | HMT | Automatica con Telemetría | Activa | 5º 12' 9" N | -74º 43' 34" W | 203.481 | ARRANCAPLUMAS AUTOMATICA | GUADUAS | MAGDALENA - CAUCA | ALTO MAGDALENA | (MD) DESDE RIO BOGOTA HASTA ARRANCAPLUMAS | MAGDALENA | AO 10
PTE GATO NEGRO AUTOMATICA [21257120] | 2831 | 21257120 | 21257120 | CB0FB0E4 | 0021257120 |  |  |  | Hidrológica Automática Nivel - Precipitación | HMT | Automatica con Telemetría | Activa | 4º 56' 24.7" N | 75º 5' 23.3" W | 1,135.00 | PTE GATO NEGRO | LIBANO | MAGDALENA - CAUCA | ALTO MAGDALENA | (MI) DESDE RIO TOTARE HASTA ARRANCAPLUMAS | LAGUNILLA | AO 10
SAN MIGUEL AUTOMATICA [23057140] | 1638 | 23057140 | 23057140 | 15C5759A | 0023057140 |  |  |  | Hidrológica Automática Nivel - Precipitación | HMT | Automatica con Telemetría | Activa | 5º 43' 51" N | 74º 43' 32" W | 160.00 | SAN MIGUEL | SONSON | MAGDALENA - CAUCA | MEDIO MAGDALENA | RIO SAMANA SUR | LA MIEL | AO 10
PURIFICACION AUTOMATICA [21137010] | 2639 | 21137010 | 21137010 | CB0F668C | 0021137010 |  |  |  | Hidrológica Automática Nivel - Precipitación | HMT | Automatica con Telemetría | Activa | 3º 50' 58.02" N | 74º 56' 8.64" W | 291.249 | PURIFICACION | PURIFICACION | MAGDALENA - CAUCA | ALTO MAGDALENA | (MI) DESDE RIO BACHE HASTA RIO SALDANA | MAGDALENA | AO 10
SAN PABLO TOLIMA AUTOMATICA [21167060] | 1703 | 21167060 | 21167060 | CB17B3DC | 0021167060 |  |  |  | Hidrológica Automática Nivel - Precipitación | HMT | Automatica con Telemetría | Activa | 3º 55' 35.5" N | 74º 39' 24.6" W | 640.00 | SAN PABLO AUTOMATICA | VILLARRICA | MAGDALENA - CAUCA | ALTO MAGDALENA | RIO PRADO | CUINDE | AO 10
HDA EL RUBY AUTOMATICA [21167090] | 1706 | 21167090 | 21167090 | 158146E6 | 0021167090 |  |  |  | Hidrológica Automática Nivel - Precipitación | HMT | Automatica con Telemetría | Activa | 4º 0' 40.4" N | 74º 43' 8.5" W | 640.00 | RUBY EL HDA | CUNDAY | MAGDALENA - CAUCA | ALTO MAGDALENA | RIO PRADO | CUNDAY | AO 10
MONTEZUMA [21217180] | 1402 | 21217180 | 21217180 | CB1214E4 | 0021217180 |  |  |  | Hidrológica Automática Nivel - Precipitación | HMT | Automatica con Telemetría | Activa | 4º 28' 55.4" N | 75º 17' 9.8" W | 1,450.00 | MONTEZUMA | IBAGUE | MAGDALENA - CAUCA | ALTO MAGDALENA | RIO COELLO | COMBEIMA | AO 10
SAN VICENTE DEL COMBEIMA AUTOMATICA[21217220] | 1406 | 21217220 | 21217220 |  | 0021217220 |  |  |  | Limnimetrica | HMT | Automatica con Telemetría | Activa | 4º 32' 24.5" N | 75º 18' 52.3" W | 1,750.00 | SAN VICENTE COMBEIMA | IBAGUE | MAGDALENA - CAUCA | ALTO MAGDALENA | RIO COELLO | COMBEIMA | AO 10
LA MORA AUTOMATICA [21167080] | 7943 | 21167080 | 21167080 | 15C6470E | 0021167080 |  |  |  | Hidrológica Automática Nivel - Precipitación | HMT | Automatica con Telemetría | Activa | 3º 43' 31" N | 74º 49' 35" W | 1,425.00 | MORA LA AUTOMATICA | PRADO | MAGDALENA - CAUCA | ALTO MAGDALENA | RIO PRADO | NEGRO | AO 10
NARIÑO AUTOMATICA [21237010] | 8088 | 21237010 | 21237010 | CB1735C8 | 0021237010 |  |  |  | Hidrológica Automática Nivel - Precipitación | HMT | Automatica con Telemetría | Activa | 4º 23' 16.3" N | 74º 50' 17.4" W | 251.79 | NARIÑO AUTOMATICA | NARIÑO |  |  |  | MAGDALENA | AO 10
PTO LLERAS TOLIMA AUTOMATICA [21160260] | 1690 | 21160260 | 21160260 |  | 0021160260 |  |  |  | Pluviografica | MET | Automatica con Telemetría | Activa | 3º 50' 23.4" N | 74º 41' 17.8" W | 1,195.00 | PTO LLERAS CUINDE | VILLARRICA | MAGDALENA - CAUCA | ALTO MAGDALENA | RIO PRADO | CUINDE | AO 10
NEV DEL TOLIMA AUTOMATICA [21215150] | 9241 | 21215150 | 21215150 | 15C4E202 | 0021215150 |  |  |  | Climatologica Principal | MET | Automatica con Telemetría | Activa | 4º 40' 14.8" N | 75º 19' 40" W | 4,635.00 | NEVADO TOLIMA | IBAGUE |  |  |  | COMBEIMA | AO 10
CAJAMARCA AUTOMATICA [21215190] | 9158 | 21215190 | 21215190 | 15C5030A | 0021215190 |  |  |  | Climatologica Principal | MET | Automatica con Telemetría | Activa | 4º 26' 8.9" N | 75º 30' 7.8" W | 2,507.00 | CAJAMARCA AUTOMATICA | CAJAMARCA | MAGDALENA - CAUCA | ALTO MAGDALENA | RIO COELLO | COMBEIMA | AO 10
CERROS NOROCCIDENTALES AUTOMATICA [21215160] | 7950 | 21215160 | 21215160 | CB12D1FA | 0021215160 |  |  |  | Climatologica Principal | MET | Automatica con Telemetría | Activa | 4º 28' 20.2" N | 75º 13' 53.3" W | 1,936.00 | C NOROCCIDENTAL AUTOMATICA | IBAGUE | MAGDALENA - CAUCA | ALTO MAGDALENA | RIO COELLO | COMBEIMA | AO 10
BATALLON ROOKE AUTOMATICA [21215180] | 9067 | 21215180 | 21215180 | 15C5107C | 0021215180 |  | SKJR | 80233 | Climatologica Principal | MET | Automatica con Telemetría | Activa | 4º 26' 7.4" N | 75º 14' 54.7" W | 1,200.00 | BATALLON ROOKE | IBAGUE | MAGDALENA - CAUCA | ALTO MAGDALENA | RIO COELLO | COMBEIMA | AO 10
BASE PALANQUERO AUTOMATICA [23035030] | 7996 | 23035030 | 23035030 | CB13900A | 0023035030 |  |  |  | Climatologica Principal | MET | Automatica con Telemetría | Activa | 5º 29' 43.3" N | 74º 39' 28.8" W | 174.00 | PALANQUEROS AUTOMATICA | PUERTO SALGAR |  |  |  | MAGDALENA | AO 10
PMO DE YERBABUENA LAS HERMOSAS AUTOMATICA [22075050] | 8172 | 22075050 | 22075050 | CB1641A2 | 0022075050 |  |  |  | Climatologica Principal | MET | Automatica con Telemetría | Activa | 4º 4' 33" N | 75º 42' 3" W | 3,600.00 | PARAMO YERBABUENA LAS HERMOSAS - AO10 | RONCESVALLES | MAGDALENA - CAUCA | RIO SALDANA | RIO CUCUANA | CUCUANA | AO 10
HDA PAJONALES AUTOMATICA [21255160] | 7974 | 21255160 | 21255160 | CB05975A | 0021255160 |  |  |  | Agrometeorologica | MET | Automatica con Telemetría | Activa | 4º 45' 28.6" N | 74º 49' 51.1" W | 258.00 | PAJONALES HDA AUTOMATICA | AMBALEMA |  |  |  | RECIO | AO 10
MURILLO AUTOMATICA [21250660] | 8087 | 21250660 | 21250660 | CB12E460 | 0021250660 |  |  |  | Pluviografica | MET | Automatica con Telemetría | Activa | 4º 52' 14.16" N | 75º 10' 24.5" W | 2,960.00 | MURILLO AUTOMATICA | MURILLO |  |  |  | RECIO | AO 10
NATAIMA AUTOMATICA [21185090] | 8089 | 21185090 | 21185090 | CB12F716 | 0021185090 |  |  |  | Climatologica Principal | MET | Automatica con Telemetría | Activa | 4º 11' 15.4" N | 74º 57' 34.2" W | 431.00 | NATAIMA | ESPINAL | MAGDALENA - CAUCA | ALTO MAGDALENA | (MI) DESDE RIO SALDANA HASTA RIO COELLO | MAGDALENA | AO 10
MURILLO AUTOMATICA [21255170] | 19563 | 21255170 | 21255170 | CB12E460 | 0021255170 |  |  |  | Climatologica Principal | MET | Automatica con Telemetría | Activa | 4º 52' 14.16" N | 75º 10' 24.5" W | 2,960.00 | MURILLO AUTOMATICA | MURILLO |  |  |  | RECIO | AO 10
SAN ANDRES AUTOMATICA [17019010] | 3260 | 17019010 | 17019010 | CB04262E | 0017019010 |  |  |  | Meteorológica Marina | HID | Automatica con Telemetría | Activa | 12º 33' 22" N | 81º 42' 12.2" W | 1.00 | SAN ANDRES AUTOMATICA [17019010] | SAN ANDRES | CARIBE | ISLAS DEL CARIBE | SAN ANDRES ISLAS | MAR CARIBE | AO 11
QDA RINCON AUTOMATICA [35027500] | 9014 | 35027500 | 35027500 |  | 0035027500 |  |  |  | Limnigrafica | HID | Automatica con Telemetría | Activa | 4º 39' 53.8" N | 73º 51' 26.6" W | 2,553.00 | QDA RINCON AUTOMATICA | LA CALERA | ORINOCO | RIO META | RIO NEGRO | QDA RINCON | AO 11
CALOSTROS BAJO AUTOMATICA [35027510] | 9015 | 35027510 | 35027510 | CB1726BE | 0035027510 |  |  |  | Limnigrafica | HID | Automatica con Telemetría | Activa | 4º 39' 51.55" N | 73º 51' 48.93" W | 2,494.00 | CALOSTROS BAJO | LA CALERA | ORINOCO | RIO META | RIO NEGRO | CALOSTROS | AO 11
EL PROFUNDO AUTOMATICA [21197010] | 1770 | 21197010 | 21197010 | CB0486D6 | 0021197010 |  |  |  | Hidrológica Automática Nivel - Precipitación | HMT | Automatica con Telemetría | Activa | 4º 1' 42.1" N | 74º 30' 15.4" W | 1,860.00 | PROFUNDO EL | CABRERA | MAGDALENA - CAUCA | ALTO MAGDALENA | RIO SUMAPAZ | SUMAPAZ | AO 11
STA ROSITA AUTOMATICA [21209920] | 8048 | 21209920 | 21209920 | CB00909A | 0021209920 |  |  |  | Hidrológica Automática Nivel - Precipitación | HMT | Automatica con Telemetría | Activa | 5º 6' 21.4" N | 73º 45' 13.3" W | 2,594.927 | STA ROSITA AUTOMATICA | SUESCA |  |  |  | BOGOTA | AO 11
PLAZA DE FERIAS AUTOMATICA[3502512] | 28080 | 35027001 | 35027001 |  | 0035027001 |  |  |  | Deslizamientos estaciones HMT | HMT | Automatica con Telemetría | Activa | 4º 24' 12.2" N | 73º 56' 26" W | 1,670.00 | CAQUEZA PLAZA DE FERIAS | CAQUEZA | ORINOCO | RIO META | RIO NEGRO | NEGRO | AO 11
PARQUE RAFAEL NUÑEZ AUTOMATICA[3502513 | 28081 | 35027002 | 35027002 |  | 0035027002 |  |  |  | Deslizamientos estaciones HMT | HMT | Automatica con Telemetría | Activa | 4º 24' 26.7" N | 73º 56' 51" W | 1,671.00 | CAQUEZA PARQUE RAFAEL NUÑEZ | CAQUEZA | ORINOCO | RIO META | RIO NEGRO | NEGRO | AO 11
SERRANILLA AUTOMATICA [17035010] | 238 | 17035010 | 17035010 | CB15C0B8 | 0017035010 |  |  |  | Climatologica Ordinaria | MET | Automatica con Telemetría | Activa | 15º 47' 51" N | 79º 51' 8" W | 3.00 | SERRANILLA AUTOMATICA | SAN ANDRES |  |  |  | CARIBE | AO 11
APTO VASQUEZ COBO RADIOSONDA AUTOMATICA[48015020] | 6261 | 48015020 | 48015020 |  | 0048015020 |  |  |  | Radio Sonda | MET | Automatica con Telemetría | Activa | 4º 11' 57.8" S | 69º 56' 37.3" W | 84.00 | APTO VASQUEZ COBO | LETICIA | AMAZONAS | VARIOS AMAZONAS | DIRECTOS AMAZONAS | AMAZONAS | AO 11
NUEVA GENERACION AUTOMATICA[21206600] | 3018 | 21206600 | 21206600 | 15800716 | 0021206600 |  |  |  | Climatologica Ordinaria | MET | Automatica con Telemetría | Activa | 4º 46' 56" N | 74º 5' 39.6" W | 2,590.00 | NUEVA GENERACION | BOGOTA D.C. | MAGDALENA - CAUCA | ALTO MAGDALENA | RIO BOGOTA | BOGOTA | AO 11
APTO SESQUICENTENA [17015010] | 3259 | 17015010 | 17015010 |  | 0017015010 | ADZ | SKSP | 80001 | Sinoptica Principal | MET | Automatica con Telemetría | Activa | 12º 35' 13" N | 81º 42' 14" W | 1.00 | APTO SESQUICENTENA AUTOMATICA | SAN ANDRES | CARIBE | ISLAS DEL CARIBE | SAN ANDRES ISLAS | MAR CARIBE | AO 11
PASQUILLA AUTOMATICA [21201580] | 1903 | 21201580 | 21201580 |  | 0021201580 |  |  |  | Pluviometrica | MET | Automatica con Telemetría | Activa | 4º 26' 47.4" N | 74º 9' 17.4" W | 3,000.00 | PASQUILLA [21201580] | BOGOTA D.C. | MAGDALENA - CAUCA | ALTO MAGDALENA | RIO BOGOTA | TUNJUELITO | AO 11
LA BOYERA AUTOMATICA [24015110] | 2181 | 24015110 | 24015110 | CB109704 | 0024015110 |  |  |  | Climatologica Ordinaria | MET | Automatica con Telemetría | Activa | 5º 18' 13.7" N | 73º 51' 6.3" W | 2,610.00 | BOYERA LA | UBATE | MAGDALENA - CAUCA | RIO SOGAMOSO | DESDE RIO SUAREZ HASTA DESEMBOCADURA RIO FONCE | UBATE | AO 11
SAN JOAQUIN AUTOMATICA [21206710] | 849 | 21206710 | 21206710 |  | 0021206710 |  |  |  | Climatologica Principal | MET | Automatica con Telemetría | Activa | 4º 38' 0" N | 74º 31' 0" W | 757.00 | SAN. JOAQUIN | LA MESA | MAGDALENA - CAUCA | ALTO MAGDALENA | RIO BOGOTA | BOGOTA | AO 11
HDA STA ANA AUTOMATICA [21206790] | 854 | 21206790 | 21206790 | CB00F57C | 0021206790 |  |  |  | Climatologica Principal | MET | Automatica con Telemetría | Activa | 5º 5' 25.8" N | 73º 52' 52.5" W | 2,572.00 | STA ANA HDA | NEMOCON | MAGDALENA - CAUCA | ALTO MAGDALENA | RIO BOGOTA | CHECUA | AO 11
ESC LA UNION AUTOMATICA[21201200] | 2930 | 21201200 | 21201200 |  | 0021201200 |  |  |  | Pluviometrica | MET | Automatica con Telemetría | Activa | 4º 20' 34.6" N | 74º 11' 2" W | 3,320.00 | ESC LA UNION [21201200] | BOGOTA D.C. | MAGDALENA - CAUCA | ALTO MAGDALENA | RIO BOGOTA | BOGOTA | AO 11
CIUDAD BOLIVAR AUTOMATICA [21206940] | 9006 | 21206940 | 21206940 | CB011474 | 0021206940 |  |  |  | Climatologica Principal | MET | Automatica con Telemetría | Activa | 4º 34' 36.7" N | 74º 10' 36.4" W | 2,687.00 | CIUDAD BOLIVAR | BOGOTA D.C. | MAGDALENA - CAUCA | ALTO MAGDALENA | RIO BOGOTA | TUNJUELITO | AO 11
VILLA TERESA AUTOMATICA [21206920] | 9005 | 21206920 | 21206920 | CB15A55E | 0021206920 |  |  |  | Climatologica Principal | MET | Automatica con Telemetría | Activa | 4º 21' 0" N | 74º 9' 0" W | 3,624.00 | VILLA TERESA | BOGOTA D.C. | MAGDALENA - CAUCA | ALTO MAGDALENA | RIO BOGOTA | TUNJUELITO | AO 11
IDEAM BOGOTA AUTOMATICA [21206960] | 9007 | 21206960 | 21206960 | CB037466 | 0021206960 |  |  |  | Climatologica Principal | MET | Automatica con Telemetría | Activa | 4º 36' 0" N | 74º 4' 0" W | 2,646.00 | IDEAM BOGOTA | BOGOTA D.C. |  |  |  | SAN FRANCISCO | AO 11
UNIV DE CUNDINAMARCA AUTOMATICA [21235030] | 9009 | 21235030 | 21235030 | CB01577E | 0021235030 |  |  |  | Climatologica Principal | MET | Automatica con Telemetría | Activa | 4º 18' 19.2" N | 74º 48' 29.2" W | 309.00 | UNIV CMARCA AUTOMATICA GIRARDOT | GIRARDOT | MAGDALENA - CAUCA | ALTO MAGDALENA | (MD) DESDE RIO BOGOTA HASTA ARRANCAPLUMAS | MAGDALENA | AO 11
PNN CHINGAZA AUTOMATICA [35025080] | 9011 | 35025080 | 35025080 | CB1697CA | 0035025080 |  |  |  | Climatologica Principal | MET | Automatica con Telemetría | Activa | 4º 39' 39.7" N | 73º 50' 0" W | 3,077.00 | PNN CHINGAZA | LA CALERA | ORINOCO | RIO META | RIO NEGRO | CALOSTROS | AO 11
BOSQUE INTERVENIDO AUTOMATICA [35025090] | 9012 | 35025090 | 35025090 |  | 0035025090 |  |  |  | Climatologica Principal | MET | Automatica con Telemetría | Activa | 4º 39' 53.6" N | 73º 50' 47.9" W | 2,920.00 | PNN CHINGAZA BOSQUE INTERVENIDO | LA CALERA |  |  |  | BLANCO | AO 11
CALOSTROS BAJO AUTOMATICA[35025100] | 9013 | 35025100 | 35025100 | CB1697CA | 0035025100 |  |  |  | Meteorologica Especial | MET | Automatica con Telemetría | Activa | 4º 39' 51.55" N | 73º 51' 48.93" W | 2,494.00 | CALOSTROS BAJO | LA CALERA | ORINOCO | RIO META | RIO NEGRO | CALOSTROS | AO 11
PTO NARIÑO AUTOMATICA [48015040] | 9018 | 48015040 | 48015040 | CB15D3CE | 0048015040 |  |  |  | Climatologica Principal | MET | Automatica con Telemetría | Activa | 3º 47' 1.8" S | 70º 21' 56.2" W | 93.00 | PTO NARIÑO | PUERTO NARIO | AMAZONAS | VARIOS AMAZONAS | DIRECTOS AMAZONAS | LORETO YACU | AO 11
SUPATA AUTOMATICA [23065210] | 9075 | 23065210 | 23065210 |  | 0023065210 |  |  |  | Climatologica Principal | MET | Automatica con Telemetría | Activa | 5º 3' 34.9" N | 74º 14' 21" W | 1,798.00 | SUPATA | SUPATA | MAGDALENA - CAUCA | MEDIO MAGDALENA | RIO NEGRO | SUPATA | AO 11
APTO EL DORADO AUTOMATICA [21205791] | 9238 | 21205791 | 21205791 |  | 0021205791 |  |  |  | Sinoptica Principal | MET | Automatica con Telemetría | Activa | 4º 42' 20.1" N | 74º 9' 2.4" W | 2,547.00 | APTO EL DORADO | BOGOTA D.C. | MAGDALENA - CAUCA | ALTO MAGDALENA | RIO BOGOTA | BOGOTA | AO 11
QDA NEGRA AUTOMATICA [23065190] | 7923 | 23065190 | 23065190 | CB014408 | 0023065190 |  |  |  | Climatologica Principal | MET | Automatica con Telemetría | Activa | 5º 8' 15.4" N | 74º 28' 52.5" W | 1,107.00 | QDA NEGRA AUTOMATICA | QUEBRADANEGRA |  |  |  | NEGRO | AO 11
PMO GUACHENEQUE AUTOMATICA [21206950] | 7951 | 21206950 | 21206950 | CB10A29E | 0021206950 |  |  |  | Climatologica Principal | MET | Automatica con Telemetría | Activa | 5º 14' 9.8" N | 73º 31' 30.3" W | 2,300.00 | PARAMO GUACHENEQUE | VILLAPINZON | MAGDALENA - CAUCA | ALTO MAGDALENA | RIO BOGOTA | BOGOTA | AO 11
SUBIA AUTOMATICA [21195160] | 8053 | 21195160 | 21195160 | CB002314 | 0021195160 |  |  |  | Climatologica Principal | MET | Automatica con Telemetría | Activa | 4º 28' 35.8" N | 74º 23' 2" W | 2,075.00 | SUBIA AUTOMATICA | SILVANIA | MAGDALENA - CAUCA | ALTO MAGDALENA | RIO SUMAPAZ | SUBIA | AO 11
TIBAITATA AUTOMATICA [21206990] | 8056 | 21206990 | 21206990 | CB02000C | 0021206990 |  |  |  | Agrometeorologica | MET | Automatica con Telemetría | Activa | 4º 41' 29.1" N | 74º 12' 32.4" W | 2,543.00 | TIBAITATA | MOSQUERA |  |  |  | BALSILLAS | AO 11
PASCA AUTOMATICA [21195190] | 8094 | 21195190 | 21195190 | CB11E36E | 0021195190 |  |  |  | Agrometeorologica | MET | Automatica con Telemetría | Activa | 4º 18' 36.4" N | 74º 18' 42.3" W | 2,256.00 | PASCA AUTOMATICA | PASCA |  |  |  | CUJA | AO 11
SAN CAYETANO AUTOMATICA [23125170] | 7916 | 23125170 | 23125170 | CB00C0E6 | 0023125170 |  |  |  | Climatologica Principal | MET | Automatica con Telemetría | Activa | 5º 20' 28" N | 74º 1' 20.9" W | 2,807.00 | SAN CAYETANO | SAN CAYETANO |  |  |  | MINERO | AO 11
VILLETA AUTOMATICA [23065180] | 7919 | 23065180 | 23065180 | CB00E60A | 0023065180 |  |  |  | Climatologica Principal | MET | Automatica con Telemetría | Activa | 5º 1' .7" N | 74º 28' 15.5" W | 878.00 | VILLETA | VILLETA |  |  |  | CUNE | AO 11
PMO CHINGAZA AUTOMATICA [35035130] | 7920 | 35035130 | 35035130 | CB00D390 | 0035035130 |  |  |  | Climatologica Principal | MET | Automatica con Telemetría | Activa | 4º 42' 49.2" N | 73º 48' 11.7" W | 3,863.00 | PRMO DE CHINGAZA | LA CALERA |  |  |  | CHINGAZA | AO 11
PLUVIOMETRO AUTOMATICO TEMPORAL [21202270] | 28042 | 21202270 | 21202270 |  | 0021202270 |  |  |  | Pluviometrica | MET | Automatica con Telemetría | Activa | 4º 36' 29" N | 74º 4' 22.4" W | 2,685.00 | SEDE IDEAM | BOGOTA D.C. | MAGDALENA - CAUCA | ALTO MAGDALENA | RIO BOGOTA | BOGOTA | AO 11
STA CRUZ DE SIECHA AUTOMATICA [21206980] | 8044 | 21206980 | 21206980 | CB00168E | 0021206980 |  |  |  | Agrometeorologica | MET | Automatica con Telemetría | Activa | 4º 47' 3.4" N | 73º 52' 14.9" W | 3,100.00 | STACRUZ SIECHA | GUASCA | MAGDALENA - CAUCA | ALTO MAGDALENA | RIO BOGOTA | SIECHA | AO 11
PMO GUERRERO AUTOMATICA [21206930] | 7915 | 21206930 | 21206930 | CB010702 | 0021206930 |  |  |  | Climatologica Principal | MET | Automatica con Telemetría | Activa | 5º 5' 11.2" N | 74º 1' 19.8" W | 3,257.00 | PARAMO DE GUERRERO AUTOMATICA | ZIPAQUIRA |  |  |  | SUSAGUA | AO 11
PAQUILO AUTOMATICA [21195170] | 7949 | 21195170 | 21195170 | CB112670 | 0021195170 |  |  |  | Climatologica Principal | MET | Automatica con Telemetría | Activa | 3º 59' 37" N | 74º 23' 53" W | 2,957.00 | PAQUILO AUTOMATICA | CABRERA |  |  |  | SUMAPAZ | AO 11
BATAN AUTOMATICA [21195180] | 8150 | 21195180 | 21195180 |  | 0021195180 |  |  |  | Climatologica Principal | MET | Automatica con Telemetría | Activa | 4º 15' 0" N | 74º 18' 0" W | 2,695.00 | BATAN AUTOMATICO | PASCA | MAGDALENA - CAUCA | ALTO MAGDALENA | RIO SUMAPAZ | CUJA | AO 11
A.VASQUEZ COBO AUTOMATICA [48015050] | 19528 | 48015050 | 48015050 |  | 0048015050 |  |  |  | Sinoptica Principal | MET | Automatica con Telemetría | Activa | 4º 11' 37.9" S | 69º 56' 27.3" W | 84.00 | A. VASQUEZ COBO | LETICIA | AMAZONAS | VARIOS AMAZONAS | DIRECTOS AMAZONAS | AMAZONAS | AO 11
UNIV NACIONAL AUTOMATICA [21205012] | 8063 | 21205012 | 21205012 | CB0121EE | 0021205012 |  |  |  | Climatologica Principal | MET | Automatica con Telemetría | Activa | 4º 38' 17.1" N | 74º 5' 20.7" W | 2,556.00 | UNIV NACIONAL AUTOMATICA | BOGOTA D.C. |  |  |  | BOGOTA | AO 11
PLUVIOMETRO AUTOMATICO TEMPORAL [21202271] | 29539 | 21202271 | 21202271 |  | 0021202271 |  |  |  | Pluviometrica | MET | Automatica con Telemetría | Activa | 4º 36' 29" N | 74º 4' 22.4" W | 2,685.00 | SEDE IDEAM | BOGOTA D.C. | MAGDALENA - CAUCA | ALTO MAGDALENA | RIO BOGOTA | BOGOTA | AO 11
BOCAT EAAB AUTOMATICA [35027520] | 9016 | 35027520 | 35027520 |  | 0035027520 |  |  |  | Limnigrafica | HID | Automática sin Telemetría | Activa | 4º 39' 39.7" N | 73º 50' 0" W | 3,077.00 | PNN CHINGAZA | LA CALERA | ORINOCO | RIO META | RIO NEGRO | CALOSTROS | AO 11
APTO SESQUICENTENARIO AUTOMATICA [17015020] | 230 | 17015020 | 17015020 |  | 0017015020 |  | SKSP | 80001 | Radio Sonda | MET | Automática sin Telemetría | Activa | 12º 35' 13" N | 81º 42' 14" W | 1.00 | APTO SESQUICENTENA AUTOMATICA | SAN ANDRES | CARIBE | ISLAS DEL CARIBE | SAN ANDRES ISLAS | MAR CARIBE | AO 11
RAD.DORADO AUTOMATICA[21206130] | 2998 | 21206130 | 21206130 |  | 0021206130 |  |  |  | Radio Sonda | MET | Automática sin Telemetría | Activa | 4º 42' 20.1" N | 74º 9' 2.4" W | 2,546.00 | RAD.DORADO [21206130] | BOGOTA D.C. | MAGDALENA - CAUCA | ALTO MAGDALENA | RIO BOGOTA | BOGOTA | AO 11
Fecha Generación Reporte: 23/1/2015
122487

## estadored
# | Código |  | Tipo | Nombre Estación | A.O. | Latitud | Longitud | Altitud | Departamento | Municipio | Marca | Transmision | Estado | Observaciones | ESTADO | FCH ULT VISITA | #CASO SOPORTE FAI | FCH CASO SOPORTE FAI | NOTA
1 | 44015060 | 14 | Ciudades | ACDTO MOCOA AUTOM [44015060] | AO 07 | 1.1573 | -76.6518 | 650 | PUTUMAYO | MOCOA | SIAP+MICROS | INMARSAT | 1 | OK, |  |  |  |  | NT
2 | 26125061 | 108 | Sinóptica | APTO EL EDEN - AUTOM [26125061] | AO 09 | 4.4547 | -75.7664 | 1229 | QUINDÍO | ARMENIA | OTT | GPRS | 5 | FUSER desde 13-12-2017. Desinstalada por AO9 | RETIRADA
3 | 23085270 | 208 | Sinóptica | A.J.M. CORDOVA [23085270] | AO 01 | 6.1687 | -75.4259 | 2157 | ANTIOQUIA | RIONEGRO | OTT | GPRS | 1 | OK
4 | 25025001 | #N/A | Ciudades | APTO LAS FLORES AUTOM [25025001] | AO 05 | 9.0463 | -73.9708 | 34 | MAGDALENA | EL BANCO | OTT | INMARSAT | 1 | ok, no registra datos de presion atmosferica
5 | 26125710 | 139 | Sinóptica | APTO MATECAÑA AUTOM [26125710] | AO 09 | 4.8127 | -75.7395 | 1342 | RISARALDA | PEREIRA | OTT | GPRS | 1 | OK
6 | 23035030 | 178 | Ciudades | BASE PALANQUERO [23035030] | AO 10 | 5.4929 | -74.658 | 170 | CUNDINAMARCA | PUERTO SALGAR | SIAP+MICROS | INMARSAT | 1 | OK |  |  |  |  | PENDIENTE SOLICITAR .MIS PARA HYDRAS
7 | 35215020 | 172 | Ciudades | APTO YOPAL AUTOMATICA [35215020] | AO 06 | 5.3204 | -72.3875 | 325 | CASANARE | YOPAL | SIAP+MICROS | GOES | 1 | PROYECTO PERENCO, OK
8 | 23195240 | 261 | Agrometeorológica | AGUACHICA AUTOMATICA [23195240] | AO 08 | 8.1234 | -73.5799 | 103 | CESAR | AGUACHICA | SIAP+MICROS | INMARSAT | 1 | Limpiar Hydras, falla en humedad del suelo al 10-30 y 50, Velocidad y Direccion del viento fuser, baches en la informacion.
10 | 16055120 | 265 | Ecosistemas | AGUAS DE LA VIRGEN AUTOMATICA [16055120] | AO 08 | 8.2277 | -73.3975 | 1700 | NORTE DE SANTANDER | OCAÑA | SIAP+MICROS | INMARSAT | 1 | Fallas en Humedad del aire 2m |  |  |  |  | DATOS ANOMALOS EN VEL & DIR DEL VIENTO
11 | 16015130 | 245 | Deslizamiento | ALCALDIA DE HERRAN AUTOMATICA [16015130] | AO 08 | 7.5067 | -72.4854 | 2040 | NORTE DE SANTANDER | HERRÁN | SIAP+MICROS | INMARSAT | 1 | Datos errados en la humedad del suelo largo y corto
12 | 37057020 | 233 | Hidrológica | ALCARAVAN AUT [37057020] | AO 08 | 7.035 | -71.4164 | 162 | ARAUCA | ARAUQUITA | SIAP+MICROS | INMARSAT | 2 | Datos errados de precipitacion, bateria baja, pendiente cambio de regulador |  |  |  |  | VEL VIENT CON ALGUNOS PICOS ANOMALOS FUERA DE RANGO
13 | 26075150 | 75 | Sinóptica | A.A.BONILLA AUTOM [26075150] | AO 09 | 3.533 | -76.3825 | 961 | VALLE DEL CAUCA | PALMIRA | OTT | GPRS | 1 | OK
14 | 28025502 | 315 | Sinóptica | APTO ALFONSO LOPEZ - AUTOM [28025502] | AO 05 | 10.4362 | -73.2477 | 138 | CESAR | VALLEDUPAR | OTT | GPRS | 1 | OK
15 | 15065180 | 340 | Sinóptica | APTO ALM. PADILLA [15065160] | AO 05 | 11.5296 | -72.9177 | 4 | LA GUAJIRA | RIOHACHA | OTT | GPRS | 1 | OK
16 | 51025080 | 21 | Deslizamiento | ALTAQUER AUTOMATICA [51025080] | AO 07 | 1.2483 | -78.0925 | 1010 | NARIÑO | BARBACOAS | OTT | GOES | 1 | OK
17 | 21137050 | 73 | Hidrológica | ANGOSTURA RIO [21137050] | AO 04 | 3.4432 | -75.1188 | 345 | TOLIMA | NATAGAIMA | SIAP+MICROS | GOES | 2 | transmisiones intermitentes |  |  |  |  | PLUVIOMETRO FUSER
18 | 53077010 | 60 | Hidrológica | ANGOSTURA RIO MICAY [53077010] | AO 07 | 2.8012 | -77.241 | 120 | CAUCA | LÓPEZ | OTT | GOES | 3 | Fuera desde el 13/04/2011 - DESINSTALADA POR OBRA CIVIL | SINIESTRO |  |  |  | VEINTOS FUSER
19 | 29045190 | 329 | Sinóptica | A.E.CORTISSOZ AUTOM [29045190] | AO 02 | 10.9178 | -74.7797 | 14 | ATLÁNTICO | SOLEDAD | OTT | GPRS | 1 | OK
20 | 53045040 | 55 | Ciudades | APTO GUAPI AUTOM [53045040] | AO 07 | 2.5744 | -77.8948 | 42 | CAUCA | GUAPI | SIAP+MICROS | INMARSAT | 1 | OK, |  |  |  |  | NT
21 | 35095120 | 184 | Ecosistemas | AQUITANIA AUTOMATICA [35095120] | AO 06 | 5.5566 | -72.8817 | 3021 | BOYACÁ | AQUITANIA | SIAP+MICROS | INMARSAT | 1 | OK
22 | 27015320 | 224 | Agrometeorológica | ARAGON AUTOM [27015320] | AO 01 | 6.534 | -75.827 | 2600 | ANTIOQUIA | SANTA ROSA DE OSOS | SIAP+MICROS | INMARSAT | 1 | transmitio hasta |  |  |  |  | NT
23 | 23050420 | 198 | Pluviometrica | ARGELIA ANTIOQUIA [23050420] | AO 01 | 5.7311 | -75.1385 | 1740 | ANTIOQUIA | ARGELIA | SIAP+MICROS | INMARSAT | 1 | Ok. |  |  |  |  | NT
24 | 26125290 | 114 | Ciudades | ARMENIA AUTOM [26125290] | AO 09 | 4.5316 | -75.6907 | 1485 | QUINDÍO | ARMENIA | SIAP+MICROS | INMARSAT | 5 | FUSER desde 13-12-2017. Desinstalada por AO9 | RETIRADA |  |  |  | NT
25 | 21237020 | 163 | Hidrológica | ARRANCAPLUMAS [21237020] | AO 10 | 5.2024 | -74.7276 | 222 | CUNDINAMARCA | GUADUAS | SIAP+MICROS | INMARSAT | 2 | FUSER, POR BATERIA |  |  |  |  | NT
26 | 26015040 | 50 | Meteorológica | ARRAYANALES AUTOM [26015040] | AO 09 | 2.448 | -76.4357 | 2552 | CAUCA | POPAYÁN | Siap+Micros | INMARSAT | 1 | OK. FUSER sensor hum aire. FUSER sensor viento. |  |  |  |  | NT
28 | 56019010 | 211 | Mareográfica | BAHIA SOLANO AUTOMATICA [56019010] | AO 01 | 6.2686 | -77.4332 | 21 | CHOCÓ | BAHÍA SOLANO (Mutis) | OTT | GOES | 3 | HURTO DE PANEL SOLAR Y BATERIA DESDE L 01/10/2008; Los equipos fueron retirados de la estacion | SINIESTRO
29 | 52015050 | 41 | Deslizamiento | BALBOA AUTOMATICA [52015050] | AO 07 | 2.0328 | -77.2217 | 1700 | CAUCA | BALBOA | SIAP+MICROS | INMARSAT | 1 | OK, Fuser Hsuelo, Radia Global, |  |  |  |  | NT
30 | 23157030 | 234 | Hidrológica | BARRANCABERMEJA AUTOMATICA[23157030] | AO 08 | 7.0602 | -73.876 | 75.48 | SANTANDER | BARRANCABERMEJA | SIAP+MICROS | INMARSAT | 1 | OK |  |  |  |  | NT
31 | 26085170 | 74 | Ciudades | BASE AEREA MFS [26085170] | AO 09 | 3.4545 | -76.4997 | 975 | VALLE DEL CAUCA | CALI | SIAP+MICROS | INMARSAT | 1 | OK |  |  |  |  | NT
32 | 29065120 | 319 | Deslizamiento | BATALLON NO. 6 AUTOMATICA [29065120] | AO 05 | 10.4654 | -73.9278 | 1280 | MAGDALENA | FUNDACIÓN | SIAP+MICROS | INMARSAT | 1 | OK |  |  |  |  | NT
33 | 21215180 | 106 | Ciudades | BATALLON ROOKE [21215180] | AO 10 | 4.4184 | -75.2487 | 1323 | TOLIMA | IBAGUÉ | SIAP+MICROS | INMARSAT | 1 | OK |  |  |  |  | NT
34 | 37015030 | 240 | Alta Montaña | BERLIN AUTOMATICA [37015030] | AO 08 | 7.187 | -72.8685 | 3316 | SANTANDER | TONA | SIAP+MICROS | INMARSAT | 1 | Dato errado en el sensor de Humedad del suelo a 10cm |  |  |  |  | NT
35 | 51025060 | 23 | Ecosistemas | BIOTOPO AUTOMATICA [51025060] | AO 07 | 1.4086 | -78.2816 | 512 | NARIÑO | BARBACOAS | SIAP+MICROS | INMARSAT | 2 | FUSER, Se sale por bajos niveles de voltajes, Problemas con el sensor de presión atmosferica |  |  |  |  | NT
36 | 35027520 | 120 | Hidrológica | BOCAT EAAB AUTOMATICA [35027520] | AO 11 | 4.661 | -73.8273 | 3205 | CUNDINAMARCA | LA CALERA | SIAP+MICROS | INMARSAT | 1 | OK |  |  |  |  | NT
37 | 15017060 | 338 | Hidrológica | BOCAT STA MARTA [15017060] | AO 05 | 11.2536 | -74.1393 | 60 | MAGDALENA | SANTA MARTA | OTT | GOES | 4 | CRECIENTE AVERIO LA ESTRUCTURA CIVIL, Sin Datos Desde 07/10/2010 | FALLA OBRA CIVIL
38 | 26207080 | 205 | Hidrológica | BOLOMBOLO AUTOM [26207080] | AO 01 | 5.9659 | -75.8415 | 1750 | ANTIOQUIA | VENECIA | OTT | GPRS | 1 | ok
39 | 11027070 | 179 | Hidrológica | BORAUDO AUTOM [11027070] | AO 01 | 5.5146 | -76.5757 | 78 | CHOCÓ | LLORÓ | OTT | GOES | 3 | siniestro | SINIESTRO
40 | 35025090 | 121 | Meteorológica | BOSQUE INTERVENIDO [35025090] | AO 11 | 4.6649 | -73.8466 | 2944 | CUNDINAMARCA | LA CALERA | SIAP+MICROS | INMARSAT | 1 | OK, Intermitencia en Vientos |  |  |  |  | NT
41 | 52055210 | 15 | Agrometeorológica | BOTANA AUTOM [52055210] | AO 07 | 1.16 | -77.2788 | 2820 | NARIÑO | PASTO | SIAP+MICROS | INMARSAT | 1 | OK, |  |  |  |  | NT
42 | 53119010 | 83 | Mareográfica | BUENAVENTURA IDEAM [53119010] | AO 09 | 3.8902 | -77.0619 | 40 | VALLE DEL CAUCA | BUENAVENTURA | SIAP+MICROS | INMARSAT | 2 | FUSER desde 25/10/2017. Problema en sistema de alimentación, regulador externo o cambio de batería |  |  |  |  | NT
44 | 21215190 | 107 | Deslizamiento | CAJAMARCA AUTOM [21215190] | AO 10 | 4.4357 | -75.5004 | 2530 | TOLIMA | CAJAMARCA | SIAP+MICROS | INMARSAT | 1 | OK |  |  |  |  | NT
45 | 26125300 | 113 | Deslizamiento | CALARCA AUTOM [26125300] | AO 09 | 4.5283 | -75.5964 | 2255 | QUINDÍO | CALARCÁ | SIAP+MICROS | INMARSAT | 1 | OK. SEGUIMIENTO sensor precipitacion. SEGUIMIENTO sensor hum aire. |  |  |  |  | NT
46 | 16015501 | 255 | Sinóptica | APTO CAMILO DAZA AUTOM [16015501] | AO 08 | 7.9316 | -72.5113 | 313 | NORTE DE SANTANDER | CÚCUTA | OTT | GPRS | 1 | Dato errado en velocidad y direccion del viento tx2m
47 | 23087210 | 212 | Hidrológica | CANTERAS AUTOM [23087210] | AO 10 | 6.2761 | -74.6733 | 1274 | ANTIOQUIA | PUERTO NARE | SIAP+MICROS | GOES | 2 | FUSER DESDE 13/01/2018. Bateria baja no llega a NoAA
48 | 11159010 | 275 | Mareográfica | CAPURGANA AUTOM [11159010] | AO 01 | 8.6163 | -77.3282 | 19 | CHOCÓ | ACANDÍ | OTT | GPRS | 1 | instalar sensor de vientos y pluviometro
49 | 26217050 | 216 | Hidrológica sin tx | Cañafisto | AO 01 |  |  |  | Antioquia | 0 | SUTRON | sin TX | 1 | Ok.
50 | 15067210 | 332 | Hidrológica | CARACOLI AUTOMATICA[15067210] | AO 05 | 10.9501 | -73.051 | 460 | LA GUAJIRA | SAN JUAN DEL CESAR | OTT | GOES | 3 | VANDALISMO PANEL AVERIADO | SINIESTRO
51 | 29015040 | 290 | Agrometeorológica | CARMEN DE BOLIVAR AUTOMATICA [29015040] | AO 02 | 9.7157 | -75.1064 | 152 | BOLÍVAR | EL CARMEN DE BOLÍVAR | SIAP+MICROS | INMARSAT | 1 | FUSER, humedades de aire intermitente. |  |  |  |  | NT
52 | 11105020 | 238 | Ecosistemas | CARMEN DEL DARIEN AUTOMATICA [11105020] | AO 01 | 7.1543 | -76.9772 | 18 | CHOCÓ | CARMEN DEL DARIÉN (Curbaradó) | OTT | GOES | 3 | PERDIDA TOTAL POR INUNDACION DE ESTACION DESDE 23/03/2012; fue retirada por Andres bravo | SINIESTRO
53 | 13037040 | 262 | Hidrológica | CARRIZOLA AUTOM [13037040] | AO 02 | 8.1608 | -76.0956 | 55 | CÓRDOBA | TIERRALTA | SIAP+MICROS | GOES | 3 | HURTO DE ANTENA YAGUI Y DAÑO EN PLUVIOMETRO Y DESTRUCCION DE COLUMNA QUE SOPORTABA BRAZO DEL SENSOR DE NIVEL | SINIESTRO
54 | 14015080 | #N/A | Sinóptica | APTO RAFAEL NUNEZ [14015020] | AO 02 | 10.4473 | -75.516 | 2 | BOLÍVAR | CARTAGENA DE INDIAS | OTT | GPRS | 1 | ok no carga bateria
56 | 26127040 | 130 | Hidrológica | CARTAGO [26127040] | AO 09 | 4.7576 | -75.8992 | 937 | RISARALDA | PEREIRA | OTT | GOES | 1 | OK. SEGUIMIENTO sensor precipitacion parece dañado o problema en conexiones. Problema en plantilla de nivel.
57 | 52055150 | 7 | Ecosistemas | CERRO PARAMO PUERRES AUTOMATICA [52055150] | AO 07 | 0.84311 | -77.3888 | 3585 | NARIÑO | PUERRES | SIAP+MICROS | INMARSAT | 1 | OK, Problema en TH aire 2m, Nivel bajo de Batería |  |  |  |  | NT
58 | 21215160 | 109 | Deslizamiento | CERROS NOROCCIDENT [21215160] | AO 10 | 4.4704 | -75.2439 | 1946 | TOLIMA | IBAGUÉ | SIAP+MICROS | INMARSAT | 1 | FALLA EN TEMP DEL AIRE A 2M
59 | 12015110 | 248 | Agrometeorológica | CHIGORODO AUTOM [12015110] | AO 01 | 7.6711 | -76.6941 | 44 | ANTIOQUIA | CHIGORODÓ | SIAP+MICROS | INMARSAT | 1 | Falla en TS10cm |  |  |  |  | NT
60 | 35075070 | 166 | Agrometeorológica | CHINAVITA AUTOMATICA [35075070] | AO 06 | 5.2192 | -73.3504 | 2012 | BOYACÁ | CHINAVITA | SIAP+MICROS | INMARSAT | 1 | OK, cambiar Temp Suelo 10cm
61 | 21206940 | 115 | Ciudades | CIUDAD BOLIVAR AUTOMATICA [21206940] | AO 11 | 4.5769 | -74.1768 | 2687 | BOGOTA D.C. | BOGOTA D.C. | OTT | GOES | 5 | Se retira el dia 19 de Noviembre de 2014 ya el predio fue solicitado | RETIRADA
62 | 26157170 | 140 | Hidrológica | CONEJERAS2 AUTOM [26157170] | AO 09 | 4.8204 | -75.3771 | 4686 | CALDAS | VILLAMARIA | SIAP+MICROS | INMARSAT | 1 | OK |  |  |  |  | NT
63 | 15067050 | 335 | Hidrológica | CUESTECITAS AUTOMATICA [15067050] | AO 05 | 11.1803 | -72.5534 | 76 | LA GUAJIRA | ALBANIA | OTT | GOES | 3 | 1- HURTO DE PANEL SOLAR 27/12/2012 2- HURTO ANTENA YAGUI EL 02/06/2012 | SINIESTRO
64 | 21115010 | 67 | Ecosistemas | DESIERTO LA TATACOA AUTOMATICA [21115010] | AO 04 | 3.2345 | -75.1682 | 459 | HUILA | VILLAVIEJA | OTT | GOES | 3 | HURTO DEL PANEL SOLAR DESDE EL 19/06/2009 | SINIESTRO
65 | 26155230 | 156 | Deslizamiento | EMAS AUTOM [26155230] | AO 09 | 5.0853 | -75.5071 | 2211 | CALDAS | MANIZALES | SIAP+MICROS | INMARSAT | 1 | OK. INTERMITENCIA sensor hum suelo 10cm y 30cm seguimiento. |  |  |  |  | NT
66 | 26127010 | 105 | Hidrológica | EL ALAMBRADO [26127010] | AO 09 | 4.4102 | -75.8754 | 151 | VALLE DEL CAUCA | CAICEDONIA | SIAP+MICROS | GOES | 1 | OK. FUSER sensor precipitación parece tapado o dañado. FUSER sensor nivel.
68 | 25027020 | 280 | Hidrológica | EL BANCO AUTOMATICA[25027020] | AO 02 | 8.9925 | -73.9694 | 29.49 | MAGDALENA | EL BANCO | OTT | INMARSAT | 1 | ok |  |  |  |  | NT
71 | 15067020 | 328 | Hidrológica | CERCADO EL-AUTOMAT [15067020] | AO 05 | 10.9075 | -73.0083 | 335 | LA GUAJIRA | FONSECA | OTT | GOES | 1 | OK, FUSER sensor de nivel
72 | 22025040 | 64 | Alta Montaña | EL DIABLO AUTOM [22025040] | AO 09 | 2.9777 | -76.0638 | 495 | CAUCA | PÁEZ (Belalcázar) | OTT | GOES | 2 | FUSER desde el 20/10/2012
73 | 36015020 | 202 | Ecosistemas | EL DIAMANTE AUTOMATICA [36015020] | AO 06 | 5.8162 | -71.4198 | 160 | CASANARE | PAZ DE ARIPORO | SIAP+MICROS | INMARSAT | 1 | OK, revisar Evaporacion
74 | 25025000 | 292 | Ciudades | EL DIFICIL AUTOM [25025000] | AO 05 | 9.912 | -74.0858 | 120 | MAGDALENA | ARIGUANÍ (El Dificil) | OTT | INMARSAT | 1 | OK, |  |  |  |  | NT
75 | 53075020 | 47 | Ecosistemas | EL DIVISO AUTOMATICA [53075020] | AO 07 | 2.3114 | -77.2588 | 1750 | CAUCA | ARGELIA | SIAP+MICROS | INMARSAT | 1 | OK, sin Evaporación. |  |  |  |  | NT
76 | 21205791 | 127 | Sinóptica | APTO EL DORADO AUTOMATICA [21205791] | AO 11 | 4.7056 | -74.1507 | 2547 | BOGOTA D.C. | BOGOTA D.C. | OTT | GPRS | 1 | OK
77 | 24035370 | 220 | Alta montaña | EL ESPINO AUTOMATICA [24035370] | AO 06 | 6.5067 | -72.4527 | 3510 | BOYACÁ | EL ESPINO | SIAP+MICROS | INMARSAT | 1 | OK
78 | 29015000 | 296 | Ciudades | EL GUAMO AUTOM [29015000] | AO 02 | 10.0644 | -74.8522 | 75 | BOLÍVAR | EL GUAMO | OTT | INMARSAT | 1 | OK |  |  |  |  | NT
79 | 52055220 | 11 | Agrometeorológica | EL PARAISO AUTOM [52055220] | AO 07 | 1.0706 | -77.6369 | 3120 | NARIÑO | TÚQUERRES | SIAP+MICROS | INMARSAT | 1 | OK, sin Evaporación. |  |  |  |  | NT
80 | 44015070 | 12 | Deslizamiento | EL PEPINO AUTOMATICA [44015070] | AO 07 | 1.0829 | -76.6671 | 760 | PUTUMAYO | MOCOA | SIAP+MICROS | INMARSAT | 1 | OK |  |  |  |  | NT
81 | 26105240 | 82 | Deslizamiento | EL PLACER AUTOM [26105240] | AO 09 | 3.8791 | -76.1006 | 22 | VALLE DEL CAUCA | BUGA | SIAP+MICROS | INMARSAT | 1 | OK. INTERMITENCIA sensor viento. No hay datos de Dir Vel Max. |  |  |  |  | NT
82 | 21197010 | 89 | Hidrológica | EL PROFUNDO AUTOMATICA [21197010] | AO 11 | 4.0284 | -74.5043 | 1860 | CUNDINAMARCA | CABRERA | SIAP+MICROS | INMARSAT | 1 | OK |  |  |  |  | NT
83 | 26137220 | 129 | Hidrológica | EL RETEN AUTOM [26137220] | AO 09 | 4.7282 | -75.6034 | 188 | RISARALDA | SANTA ROSA DE CABAL | SIAP+MICROS | INMARSAT | 1 | OK. FUSER sensor pluviométrico parece estar tapado o dañado. Aparece sensor RAN. |  |  |  |  | NT
84 | 44037040 | 31 | Hidrológica | EL ROSARIO AUTOMATICA [44037040] | AO 04 | 1.7252 | -75.6664 | 600 | CAQUETÁ | FLORENCIA | SIAP+MICROS | INMARSAT | 1 | ok |  |  |  |  | NT
85 | 26015010 | 51 | Ciudades | EL TABLAZO AUTOM [26015010] | AO 09 | 2.4748 | -76.5813 | 1837 | CAUCA | POPAYÁN | SIAP+MICROS | INMARSAT | 1 | OK- FUSER sensor precipitacion |  |  |  |  | NT
86 | 23117030 | 227 | Hidrológica | EL TAGUAL AUTOMATICA[23117030] | AO 08 | 6.7331 | -74.1598 | 105 | SANTANDER | CIMITARRA | OTT | GOES | 4 | Retirada por socabación del río en la estación. | FALLA OBRA CIVIL
87 | 25025280 | 287 | Agrometeorológica | EL TESORO IDEAM AUTOMATICA [25025280] | AO 02 | 9.3571 | -75.2892 | 168 | SUCRE | MORROA | SIAP+MICROS | INMARSAT | 1 | ok-vientos intermitente-evaporacion |  |  |  |  | NT
88 | 26095320 | 78 | Agrometeorológica | EL VINCULO AUTOM [26095320] | AO 09 | 3.8348 | -76.3 | 98 | VALLE DEL CAUCA | BUGA | SIAP+MICROS | INMARSAT | 1 | OK. FUSER sensor hum suelo 50cm. FUSER sensor evaporacion.. |  |  |  |  | NT
89 | 14019030 | 312 | Mareográfica | ESC NAVAL CIOH AUTOM CANAL DEL DIQUE [14019030] | AO 02 | 10.3906 | -75.5338 | 1 | BOLÍVAR | CARTAGENA DE INDIAS | OTT | GPRS | 1 | OK
90 | 29045180 | #N/A | Ciudades | ENAVAL BARRANQUILLA AUTOM [29045180] | AO 02 | 11.04 | -74.8208 | 8 | ATLÁNTICO | BARRANQUILLA | OTT | INMARSAT | 1 | OK, |  |  |  |  | NT
91 | 52025080 | 38 | Agrometeorológica | ESTRECHO PATIA [52025080] | AO 07 | 1.9628 | -77.1203 | 720 | CAUCA | PATÍA (El Bordo) | SIAP+MICROS | INMARSAT | 1 | OK |  |  |  |  | NT
92 | 26055100 | 71 | Alta montaña | FARALLONES AUTOM [26055100] | AO 09 | 3.4161 | -76.6515 | 227 | VALLE DEL CAUCA | CALI | SIAP+MICROS | INMARSAT | 1 | OK. INTERMITENCIA sensor hum aire 2m. |  |  |  |  | NT
93 | 28035060 | 318 | Ciudades | FEDEARROZ AUTOMATICA [28035060] | AO 05 | 10.4636 | -73.2481 | 184 | CESAR | VALLEDUPAR | Siap+Micros | INMARSAT | 1 | ok- no carga bateria |  |  |  |  | NT
94 | 44035040 | 32 | Deslizamiento | FLORENCIA-DESLIZAMIENTOS AUTOMATICA [44035040] | AO 04 | 1.733 | -75.645 | 600 | CAQUETÁ | FLORENCIA | SIAP+MICROS | INMARSAT | 2 | datos intermitentes |  |  |  |  | NT
95 | 44037060 | 28 | Hidrológica | FLORENCIA-HACHA AUTOMATICA [44037060] | AO 04 | 1.6212 | -75.6192 | 270 | CAQUETÁ | FLORENCIA | OTT | GOES | 4 | SE REQUIERE OBRA CIVIL FALLA EN LA ESTRUCTURA POR CRECIENTE DEL RIO HACHA | FALLA OBRA CIVIL
96 | 23217080 | 267 | Hidrológica | GAMARRA AUTOMATICA [23217080] | AO 08 | 8.2843 | -73.7534 | 40 | CESAR | GAMARRA | SIAP+MICROS | GOES | 1 | Bateria bajando.
97 | 29037080 | 300 | Hidrológica | GAMBOTE CANAL DEL DIQUE AUTOM [29037080] | AO 02 | 10.1622 | -75.2986 | 4 | BOLÍVAR | ARJONA | SIAP+MICROS | GOES | 5 | reubicar estación por instalacion de puente | RETIRADA
98 | 57025020 | 63 | Ecosistemas | GORGONA GUAPI [57025020] | AO 07 | 2.9629 | -78.1744 | 10 | CAUCA | GUAPI | OTT | GOES | 1 | OK, Falla en el sensor de TH aire, humedad del suelo a 50cm y radiación visible.
99 | 28035070 | 325 | Deslizamiento | GUATAPURI AUTOM [28035070] | AO 05 | 10.7321 | -73.3924 | 1315 | CESAR | VALLEDUPAR | OTT | GOES | 3 | Retirada por hurto | SINIESTRO
100 | 26225060 | 223 | Agrometeorológica | HDA COTOVE AUTOM [26225060] | AO 01 | 6.5339 | -75.8273 | 534 | ANTIOQUIA | SANTA FE DE ANTIOQUIA | SIAP+MICROS | INMARSAT | 1 | Ok. |  |  |  |  | NT
101 | 21167090 | 88 | Hidrológica | HDA EL RUBY AUTOM [21167090] | AO 10 | 4.0111 | -74.719 | 450 | TOLIMA | CUNDAY | SUTRON | GOES | 3 | HURTO DE EQUIPOS Y DAÑO EN CASETA 25/05/2011 YA SE LIQUIDO - pendiente REINSTALAR | SINIESTRO
104 | 21115180 | 65 | Agrometeorológica | HDA MANILA AUTOMATICA [21115180] | AO 04 | 3.1331 | -75.0815 | 600 | HUILA | BARAYA | SIAP+MICROS | INMARSAT | 1 | radiacion globar presenta datos incoherentes |  |  |  |  | NT
105 | 21255160 | 131 | Agrometeorológica | HDA PAJONALES [21255160] | AO 10 | 4.7607 | -74.8342 | 277 | TOLIMA | AMBALEMA | SIAP+MICROS | INMARSAT | 1 | OK |  |  |  |  | EVAPORCION FUSER
106 | 21206790 | 158 | Agrometeorológica | HDA STA ANA AUTOM [21206790] | AO 11 | 5.0905 | -73.8812 | 2572 | CUNDINAMARCA | NEMOCÓN | SIAP+MICROS | INMARSAT | 1 | OK |  |  |  |  | NT
108 | 21087080 | 56 | Hidrológica | HDA VENECIA AUTOMATICA [21087080] | AO 04 | 2.6438 | -75.5443 | 575 | HUILA | YAGUARÁ | OTT | GOES | 5 | retirada | RETIRADA
109 | 26035100 | 52 | Agrometeorológica | HDA SUECIA AUTOMATICA [26035100] | AO 09 | 2.4796 | -76.8277 | 1755 | CAUCA | EL TAMBO | OTT | GOES | 3 | OPERÓ HASTA EL 30/12/2009. DESCARGA ATMOSFÉRICA | SINIESTRO
110 | 35035100 | 93 | Ciudades | ICA VILLAVICENCIO AUTOMATICA [35035100] | AO 03 | 4.1374 | -73.625 | 444 | META | VILLAVICENCIO | SIAP+MICROS | INMARSAT | 1 | OK |  |  |  |  | NT
112 | 21206920 | 100 | Ciudades | VILLA TERESA AUTOMATICA [21206920] | AO 11 | 4.35 | -74.15 | 3624 | BOGOTA D.C. | BOGOTA D.C. | SIAP+MICROS | INMARSAT | 1 | OK, Cambiar Hum Aire 2m, sin Vientos desde 30/09/2016 |  |  |  |  | NT
114 | 13055040 | 277 | Ciudades | INCODER AUTOM [13055040] | AO 02 | 8.7469 | -75.9139 | 37 | CÓRDOBA | MONTERÍA | SIAP+MICROS | INMARSAT | 3 | Hurto de elementos, FUSER 21/08/2016 | SINIESTRO |  |  |  | NT
115 | 21055070 | 53 | Deslizamiento | INZA AUTOMATICA [21055070] | AO 04 | 2.5482 | -76.0639 | 1800 | CAUCA | INZÁ | SIAP+MICROS | INMARSAT | 1 | radiacion globar presenta datos incoherentes |  |  |  |  | NT
116 | 13085050 | 284 | Agrometeorológica | LORICA ITA AUTOMATICA [13085050] | AO 02 | 9.2527 | -75.8444 | 30 | CÓRDOBA | LORICA | OTT | GOES | 3 | 1 -HURTO SENSOR DE PRECIPITACIÓN Y DAÑO SENSOR DE VIENTOS TEMPERATURA Y HUMEDAD DEL AIRE 17/09/2009. 2 - HURTO SENSOR DE EVAPORACIÓN EL 13/03/2010 Fuera Por Robo, la aseguradora esta pagando equipos 3 - HURTO DE TODOS LOS EQUIPOS ELECTRÓNICOS Y CONVENCIONALES EL 27/08/2010 | SINIESTRO
118 | 26185030 | 201 | Deslizamiento | JERICO AUTOM [26185030] | AO 01 | 5.7992 | -75.7895 | 2313 | ANTIOQUIA | JERICÓ | SIAP+MICROS | INMARSAT | 1 | ok |  |  |  |  | NT
119 | 54075100 | #N/A | Mareográfica | JUANCHACO AUTOM [54075100] | AO 09 | 3.9251 | -77.349 | 18 | VALLE DEL CAUCA | BUENAVENTURA | SIAP+MICROS | INMARSAT | 1 | OK. SEGUIMIENTO sensor hum aire 2m. FUSER sensor de precipitación parece tapado. |  |  |  |  | NT
120 | 24015110 | 171 | Agrometeorológica | LA BOYERA AUTOMATICA [24015110] | AO 11 | 5.3038 | -73.8517 | 2610 | CUNDINAMARCA | UBATÉ | SIAP+MICROS | INMARSAT | 1 | OK |  |  |  |  | NT
121 | 16057030 | 263 | Hidrológica | LA CABAÑA AUTOMATICA[16057030] | AO 08 | 8.1978 | -73.3183 | 1220 | NORTE DE SANTANDER | OCAÑA | SIAP+MICROS | INMARSAT | 1 | OK. |  |  |  |  | NT
123 | 52055230 | #N/A | Sinóptica | APTO SAN LUIS AUTOMATICA [52055230] | AO 07 | 0.85708 | -77.6778 | 2961 | NARIÑO | ALDANA | SUTRON | UHF | 1 | OK |  |  |  |  | SIN TX CAMBIR PLATAFORMA INSTALAR SENSORRES Y TX POR GPRS | GB
124 | 35085080 | 159 | Deslizamiento | LA CAPILLA AUTOM [35085080] | AO 06 | 5.0992 | -73.436 | 1917 | BOYACÁ | LA CAPILLA | SIAP+MICROS | INMARSAT | 1 | OK
125 | 26247020 | 257 | Hidrológica | LA COQUERA AUTOM [26247020] | AO 01 | 7.9621 | -75.196 | 49 | ANTIOQUIA | CAUCASIA | OTT | GOES | 1 | ok
127 | 26075120 | 69 | Deslizamiento | LA DIANA AUTOM [26075120] | AO 09 | 3.3141 | -76.1857 | 1615 | VALLE DEL CAUCA | FLORIDA | SIAP+MICROS | INMARSAT | 1 | OK. SEGUIMIENTO sensor hum aire 2m. SEGUIMIENTO sensor hum suelo 30cm. |  |  |  |  | NT
128 | 16017020 | 249 | Hidrológica | LA DONJUANA AUTOMATICA [16017020] | AO 08 | 7.688 | -72.6055 | 730 | NORTE DE SANTANDER | CHINÁCOTA | OTT | GOES | 1 | OK
129 | 23017040 | 164 | Hidrológica | LA ESPERANZA GUALI [23017040] | AO 10 | 5.2062 | -74.9137 | 5217 | TOLIMA | MARIQUITA | OTT | GOES | 1 | Ok. Fechas futuras en Nivel Max y Min.
130 | 27037010 | 259 | Hidrológica | LA ESPERANZA NECHI [27037010] | AO 01 | 8.0301 | -74.7856 | 33 | ANTIOQUIA | NECHÍ | SIAP+MICROS | GOES | 1 | ok
131 | 29065130 | 326 | Agrometeorológica | LA GRAN VIA [29065130] | AO 05 | 10.7642 | -74.1547 | 18 | MAGDALENA | ZONA BANANERA | SIAP+MICROS | INMARSAT | 1 | Ok. Humedades aire intermitente a 10 cm |  |  |  |  | NT
132 | 26055110 | 66 | Agrometeorológica | LA INDEPENDENCIA [26055110] | AO 09 | 3.1854 | -76.5693 | 14 | VALLE DEL CAUCA | JAMUNDÍ | SIAP+MICROS | INMARSAT | 1 | FUSER temperatura suelo 50cm. FUSER sensor hum aire 10cm. FUSER sensor evaporacion. SEGUIMIENTO sensor temp aire 2m. |  |  |  |  | NT
134 | 52055170 | 9 | Deslizamiento | LA JOSEFINA AUTOMATICA [52055170] | AO 07 | 0.93031 | -77.4912 | 2450 | NARIÑO | CONTADERO | SIAP+MICROS | INMARSAT | 1 | Ok. |  |  |  |  | NT
135 | 26035090 | 57 | Deslizamiento | LA LAGUNA DE CAJIBIO [26035090] | AO 09 | 2.6992 | -76.5954 | 1872 | CAUCA | CAJIBÍO | OTT | GOES | 3 | HURTO PANEL SOLAR NO OPERA DESDE 04/04/2011 | SINIESTRO
137 | 35025110 | 90 | Agrometeorológica | LA LIBERTAD AUTOMATICA [35025110] | AO 03 | 4.0574 | -73.4679 | 336 | META | VILLAVICENCIO | OTT | GOES | 2 | OK, presenta intermitencia, Falla en Tem Aire 10cm.
138 | 28025130 | 289 | Ciudades | LA LOMA CARBONES DEL CESAR AUTOMATICA [28025130] | AO 05 | 9.6406 | -73.5239 | 60 | CESAR | EL PASO | SIAP+MICROS | INMARSAT | 1 | fuser |  |  |  |  | NT
139 | 11037030 | 189 | Hidrológica | LA LOMA PUEBLO NUEVO AUTOMATICA[11037030] | AO 01 | 5.5847 | -76.7533 | 72 | CHOCÓ | RIO QUITO (Paimadó) | SIAP+MICROS | GOES | 3 | FALTA SENSOR DE NIVEL (SINIESTRO) REUBICAR ESTACION | SINIESTRO
140 | 15065130 | #N/A | Ciudades | MINA LA [15065130] | AO 05 | 11.1376 | -72.6159 | 80 | LA GUAJIRA | HATO NUEVO | OTT | GPRS | 3 | Hurto de elementos, FUSER 21/08/2016 | SINIESTRO
142 | 21167080 | 76 | Hidrológica | LA MORA AUTOM [21167080] | AO 10 | 3.7252 | -74.8264 | 4064 | TOLIMA | PRADO | SIAP+MICROS | INMARSAT | 1 | Tamponamiento de sensor de precipitacion, limpiar hydras |  |  |  |  | NT
143 | 35185010 | 96 | Ecosistemas | LA PALOMERA AUTOMATICA [35185010] | AO 03 | 4.2604 | -72.5645 | 188 | META | PUERTO LÓPEZ | SIAP+MICROS | INMARSAT | 1 | OK |  |  |  |  | NT
144 | 15065040 | 327 | Ciudades | LA PAULINA-UNIGUAJIRA [15065040] | AO 05 | 10.8981 | -72.8285 | 170 | LA GUAJIRA | FONSECA | Siap+Micros | INMARSAT | 1 | OK, sensor de humedad pegado. |  |  |  |  | NT
147 | 26187110 | 196 | Hidrológica | LA PINTADA AUTOM [26187110] | AO 01 | 5.7307 | -75.6081 | 1870 | ANTIOQUIA | LA PINTADA | OTT | GOES | 3 | RETIRADA POR DAÑOS EN ESTRUCTURA CIVIL ultimo daots 18/08/2011 | SINIESTRO
148 | 21115170 | 59 | Deslizamiento | LA PLATA AUTOMATICA [21115170] | AO 04 | 2.7591 | -75.0746 | 2101 | HUILA | NEIVA | SIAP+MICROS | INMARSAT | 1 | humedad del aire presenta fallas |  |  |  |  | NT
149 | 21015040 | 39 | deslizamiento | LA PRIMAVERA AUTOMATICA [21015040] | AO 04 | 2.0216 | -76.1143 | 1919 | HUILA | SALADOBLANCO | SIAP+MICROS | INMARSAT | 1 | las humedades del suelo no presentan variaciones |  |  |  |  | NT
150 | 23085260 | 207 | Agrometeorológica | LA SELVA AUTOM [23085260] | AO 01 | 6.1319 | -75.4146 | 2125 | ANTIOQUIA | RIONEGRO | SIAP+MICROS | INMARSAT | 1 | TA 2m fuser desde el 26/06/2017 |  |  |  |  | NT
151 | 52025090 | 44 | Deslizamiento | LA SIERRA AUTOM [52025090] | AO 07 | 2.1938 | -76.7503 | 1870 | CAUCA | LA SIERRA | SIAP+MICROS | INMARSAT | 1 | OK |  |  |  |  | NT
153 | 16017030 | 250 | Hidrológica | LA UCHEMA AUTOMATICA [16017030] | AO 08 | 7.6942 | -72.474 | 520 | NORTE DE SANTANDER | VILLA DEL ROSARIO | OTT | GOES | 3 | FUSER, Estación suspendida | SINIESTRO
154 | 26177030 | 149 | Hidrológica | LA VIRGINIA AUTOM [26177030] | AO 09 | 4.8925 | -75.8827 | 922 | RISARALDA | LA VIRGINIA | OTT | GOES | 1 | OK.
155 | 35095130 | 215 | Alta Montaña | LAGUNA LA PLAZA AUTOMATICA [35095130] | AO 06 | 6.362 | -72.282 | 4378 | ARAUCA | SARAVENA | Campbell | GOES | 1 | OK, instalar sensor de presion atmosferica
156 | 26135330 | 134 | Alta montaña | LA LAGUNA DEL OTUN [26135330] | AO 09 | 4.7764 | -75.4125 | 3944 | RISARALDA | PEREIRA | SIAP+MICROS | INMARSAT | 1 | OK. |  |  |  |  | NT
157 | 26115090 | 133 | Deslizamiento | LAS BRISAS AUTOM [26115090] | AO 09 | 4.7756 | -76.1443 | 1971 | VALLE DEL CAUCA | ANSERMANUEVO | SIAP+MICROS | INMARSAT | 1 | OK. SEGUIMIENTO sensor precipitacion. |  |  |  |  | NT
159 | 26247050 | 247 | Hidrológica | LAS CAMELIAS AUTOM [26247050] | AO 01 | 7.5825 | -75.4201 | 110 | ANTIOQUIA | TARAZÁ | SIAP+MICROS | INMARSAT | 1 | Ok. |  |  |  |  | NT
160 | 25027200 | 271 | Hidrológica | LAS VARAS AUTOM [25027200] | AO 01 | 8.3874 | -74.5632 | 40 | BOLÍVAR | SAN JACINTO DEL CAUCA | SIAP+MICROS | GOES | 1 | sensor de nivel presenta picos
161 | 25025002 | 285 | Ciudades | LOS ALAMOS AUTOM [25025002] | AO 05 | 9.3041 | -74.2736 | 25 | MAGDALENA | SAN SEBASTIÁN DE BUENAVISTA | OTT | GOES | 3 | fuser-02/09/2017 20:00:00 | SINIESTRO
162 | 13035501 | 279 | Sinóptica | APTO LOS GARZONES AUTOM [13035501] | AO 02 | 8.8258 | -75.8251 | 20 | CÓRDOBA | MONTERÍA | OTT | GPRS | 1 | OK- FUSER PRECIPITACION Y VIENTOS |  |  |  |  | PLUVIOMETRO FUSER | GB
163 | 21015070 | 30 | Ecosistemas | LOS GUACHAROS [21015070] | AO 04 | 2.2211 | -76.1189 | 1590 | HUILA | PALESTINA | SIAP+MICROS | INMARSAT | 1 | hum del suelo 10 marca 0 |  |  |  |  | NT
164 | 52077020 | 33 | Hidrológica | LOS NORTES AUTOMATICA [52077020] | AO 07 | 1.7411 | -77.5311 | 340 | NARIÑO | CUMBITARA | OTT | GOES | 3 | EN SINIESTRO | SINIESTRO
165 | 44035050 | 25 | Ciudades | MACAGUAL AUTOMATICA [44035050] | AO 04 | 1.4997 | -75.661 | 280 | CAQUETÁ | FLORENCIA | SIAP+MICROS | INMARSAT | 2 | fuser desde el 12/07/2018 |  |  |  |  | NT
166 | 23105070 | 225 | Deslizamiento | MACEO AUTOMATICA (23105070) | AO 01 | 6.5716 | -74.7947 | 980 | ANTIOQUIA | MACEO | SIAP+MICROS | INMARSAT | 1 | ok |  |  |  |  | NT
167 | 21015060 | 45 | Agrometeorológica | MARENGO AUTOMATICA [21015060] | AO 04 | 2.2211 | -76.1189 | 1550 | HUILA | PITALITO | SIAP+MICROS | INMARSAT | 1 | sensor de temp y hum aire 10 cm fuser |  |  |  |  | NT
168 | 26135290 | 152 | Agrometeorológica | MARSELLA AUTOM [26135290] | AO 09 | 4.9296 | -75.7384 | 1659 | RISARALDA | MARSELLA | SIAP+MICROS | INMARSAT | 1 | OK. INTERMITENTE. Fuser sensor evaporacion. Bateria baja se necesita cambio o instalar regulador externo. |  |  |  |  | NT
169 | 21215170 | 102 | Deslizamiento | LA MARTINICA AUTOMATICA [21215170] | AO 10 | 4.402 | -75.2291 | 1780 | TOLIMA | IBAGUÉ | OTT | GOES | 3 | SINIESTRO HURTO DE MASTIL, BASE DE PLUVIOMETRO Y MALLA DESDE EL 17/09/2012 | SINIESTRO
170 | 29065000 | 321 | Ciudades | MEDIA LUNA AUTOM [29065000] | AO 05 | 10.51 | -74.5067 | 20 | MAGDALENA | PIVIJAY | OTT | INMARSAT | 1 | OK, humedad fuser |  |  |  |  | NT
171 | 27015310 | 214 | Ciudades | METROMEDELLIN [27015310] | AO 01 | 6.3297 | -75.5521 | 1440 | ANTIOQUIA | MEDELLÍN | SIAP+MICROS | INMARSAT | 1 | ok |  |  |  |  | NT
172 | 24025090 | 217 | Agrometeorológica | MOGOTES AUTOMATICA [24025090] | AO 08 | 6.47 | -72.9689 | 1673 | SANTANDER | MOGOTES | SIAP+MICROS | INMARSAT | 1 | Problemas por sensor de radiacion global y T suelo 10 cm |  |  |  |  | NT
173 | 15065190 | 337 | Ciudades | MONGUI AUTOMATICA [15065190] | AO 05 | 11.2268 | -72.8206 | 60 | LA GUAJIRA | RIOHACHA | OTT | GOES | 1 | ok
174 | 25017010 | 258 | Hidrológica | MONTELIBANO AUTOMATICA [25017010] | AO 02 | 7.988 | -75.4173 | 39.97 | CÓRDOBA | MONTELÍBANO | SIAP+MICROS | INMARSAT | 1 | intermitencia en sensor |  |  |  |  | NT
175 | 13067020 | 278 | Hidrológica | MONTERIA AUTOMATICA [13067020] | AO 02 | 8.7516 | -75.8924 | 14.6 | CÓRDOBA | MONTERÍA | SIAP+MICROS | INMARSAT | 1 | no carga bateria |  |  |  |  | NT
176 | 21217180 | 111 | Hidrológica | MONTEZUMA [21217180] | AO 10 | 4.4821 | -75.2861 | 1450 | TOLIMA | IBAGUÉ | OTT | GOES | 1 | OK. Precipitacion acumulada no se esa calculando
177 | 21255170 | 147 | Deslizamiento | MURILLO AUTOM [21255170] | AO 10 | 4.8706 | -75.1733 | 3023 | TOLIMA | MURILLO | SIAP+MICROS | INMARSAT | 1 | Dato de Humedad del aire 2m por encima del 100% |  |  |  |  | NT
178 | 21237010 | 101 | Hidrológica | NARIÑO RIO MAGDALENA AUTOM [21237010] | AO 10 | 4.3878 | -74.8384 | 277 | CUNDINAMARCA | NARIÑO | SIAP+MICROS | INMARSAT | 2 | Sensor de nivel en siniestro. |  |  |  |  | NT
180 | 21185090 | 94 | Agrometeorológica | NATAIMA AUTOM [21185090] | AO 10 | 4.1881 | -74.9605 | 393 | TOLIMA | ESPINAL | SIAP+MICROS | INMARSAT | 1 | Humedad del aire a 2m Fuser, Precipitacion, taponado, evaporacion fijo en 0 |  |  |  |  | NT
181 | 23195230 | 236 | Ciudades | NEOMUNDO AUTOMATICA [23195230] | AO 08 | 7.1026 | -73.1073 | 970 | SANTANDER | BUCARAMANGA | OTT | GPRS | 1 | Sensor de vientos Fuser
182 | 26155280 | #N/A | Alta montaña | NEV SANTA ISABEL AUTOMATICA [26155280] | AO 09 | 4.8026 | -75.3805 | 4757 | RISARALDA | SANTA ROSA DE CABAL | SIAP+MICROS | INMARSAT | 1 | OK |  |  |  |  | NT
183 | 24035380 | 221 | Alta montaña | NEV DEL COCUY AUTOMATICA [24035380] | AO 06 | 6.5091 | -72.3142 | 4676 | BOYACÁ | GUICÁN | SIAP+MICROS | INMARSAT | 1 | OK, Sin Vientos, cambiar sensor
185 | 21215150 | 123 | Alta montaña | NEV DEL TOLIMA AUTOMATICA [21215150] | AO 10 | 4.6708 | -75.3278 | 4635 | TOLIMA | IBAGUÉ | SIAP+MICROS | INMARSAT | 1 | Dir y Vel del Viento FUSER. No hay datos de precipitacion solida en Hydras |  |  |  |  | NT
186 | 13057010 | 273 | Hidrológica | NUEVA COLOMBIA [13057010] | AO 02 | 8.4994 | -75.9786 | 20 | CÓRDOBA | MONTERÍA | SIAP+MICROS | GOES | 1 | ok, no carga bateria
187 | 21206600 | 135 | Ciudades | NUEVA GENERACION AUTOMATICA[21206600] | AO 11 | 4.7822 | -74.0943 | 2590 | BOGOTA D.C. | BOGOTA D.C. | SIAP+MICROS | INMARSAT | 1 | OK |  |  |  |  | NT
188 | 27015330 | 209 | Sinóptica | OLAYA HERRERA - AUTOM (27015330) | AO 01 | 6.2206 | -75.589 | 1490 | ANTIOQUIA | MEDELLÍN | OTT | GPRS | 1 | OK
189 | 15075150 | 341 | Agrometeorológica | PAICI AUTOMATICA [15075150] | AO 05 | 11.5949 | -72.3257 | 45 | LA GUAJIRA | URIBIA | SIAP+MICROS | INMARSAT | 1 | OK |  |  |  |  | NT
190 | 27015290 | 213 | Deslizamiento | PAJARITO AUTOM [27015290] | AO 01 | 6.2863 | -75.6128 | 1952 | ANTIOQUIA | MEDELLÍN | SIAP+MICROS | INMARSAT | 1 | retrazo |  |  |  |  | NT
191 | 23197690 | 231 | Hidrológica | PALOGORDO AUTOMATICA [23197690] | AO 08 | 6.9692 | -73.1306 | 690 | SANTANDER | GIRÓN | SIAP+MICROS | INMARSAT | 1 | Ok. |  |  |  |  | NT
192 | 23195502 | 237 | Sinóptica | APTO PALONEGRO AUTOM | AO 08 | 7.1215 | -73.1845 | 1189 | SANTANDER | LEBRIJA | OTT | GPRS | 1 | sensor de vientos Fuser
193 | 26015050 | 43 | Meteorológica | PALETARA - PNUD [26015050] | AO 09 | 2.1917 | -76.482 | 39 | CAUCA | PURACÉ (Coconuco) | SIAP+MICROS | INMARSAT | 1 | OK |  |  |  |  | NT
195 | 21195170 | 87 | Alta Montaña | PAQUILO AUTOMATICA [21195170] | AO 11 | 3.9936 | -74.3981 | 2957 | CUNDINAMARCA | CABRERA | SIAP+MICROS | INMARSAT | 1 | OK |  |  |  |  | NT
197 | 24035390 | 230 | Alta Montaña | PMO ALMORZADERO AUTOMATICA [24035390] | AO 08 | 6.9454 | -72.6963 | 3600 | SANTANDER | CERRITO | SIAP+MICROS | INMARSAT | 1 | Sin datod de Viento V y D. |  |  |  |  | NT
198 | 27015280 | 226 | Alta montaña | PMO BELMIRA AUTOM [27015280] | AO 01 | 6.632 | -75.6444 | 3221 | ANTIOQUIA | BELMIRA | SIAP+MICROS | INMARSAT | 1 | Ok. |  |  |  |  | NT
199 | 35035130 | 128 | Alta montaña | PMO CHINGAZA AUTOMATICA [35035130] | AO 11 | 4.7137 | -73.8033 | 3863 | CUNDINAMARCA | LA CALERA | SIAP+MICROS | INMARSAT | 1 | Ok. |  |  |  |  | NT
200 | 35075080 | 173 | Alta montaña | PMO RABANAL AUTOMATICA [35075080] | AO 06 | 5.3924 | -73.5628 | 3398 | BOYACÁ | VENTAQUEMADA | SIAP+MICROS | INMARSAT | 1 | OK
201 | 21206950 | 167 | Alta Montaña | PMO GUACHENEQUE AUTOMATICA [21206950] | AO 11 | 5.2361 | -73.5251 | 2300 | CUNDINAMARCA | VILLAPINZÓN | SIAP+MICROS | INMARSAT | 1 | OK, Intermitencia en Vientos, revisar Humedades del suelo |  |  |  |  | NT
202 | 21206930 | 157 | Alta Montaña | PMO GUERRERO AUTOMATICA [21206930] | AO 11 | 5.0864 | -74.0222 | 3257 | CUNDINAMARCA | ZIPAQUIRÁ | SIAP+MICROS | INMARSAT | 1 | OK |  |  |  |  | NT
203 | 35027002 | 104 | Deslizamiento | PARQUE RAFAEL NUÑEZ AUTOMATICA[3502513 | AO 11 | 4.4074 | -73.9475 | 1671 | CUNDINAMARCA | CÁQUEZA | OTT | GPRS | 1 | OK
204 | 21195190 | 99 | Agrometeorológica | PASCA AUTOMATICA [21195190] | AO 11 | 4.3101 | -74.3118 | 2256 | CUNDINAMARCA | PASCA | SIAP+MICROS | INMARSAT | 1 | OK, Revisar sensor de Evaporacion |  |  |  |  | NT
205 | 55015010 | 180 | Ecosistemas | PIE DE PATO AUTOM [55015010] | AO 09 | 5.5211 | -76.9732 | 40 | CHOCÓ | ALTO BAUDÓ (Pie de Pato) | SIAP+MICROS | INMARSAT | 1 | OK. FUSER sensor temp suelo 10cm, humedad aire 2m, evaporacion, . No hay datos dir vel max. |  |  |  |  | NT
206 | 22057010 | 84 | Hidrológica | PIEDRAS DE COBRE [22057010] | AO 10 | 3.9084 | -75.1033 | 3452 | TOLIMA | ORTEGA | SIAP+MICROS | INMARSAT | 1 | OK |  |  |  |  | NT
207 | 52057010 | 10 | Hidrológica | PILCUAN [52057010] | AO 07 | 1.0218 | -77.4728 | 1780 | NARIÑO | IMUÉS | OTT | GPRS | 2 | Estación Fuser desde el 06/01/2018
208 | 12015100 | 256 | Agrometeorológica | PISTA INDIRA AUTOM [12015100] | AO 01 | 7.9408 | -76.6962 | 15 | ANTIOQUIA | TURBO | SIAP+MICROS | INMARSAT | 1 | ok |  |  |  |  | NT
209 | 25027450 | 291 | Hidrológica | PLATO MAGDALENA [25027450] | AO 02 | 9.7878 | -74.8058 | 16 | MAGDALENA | PLATO | OTT | GPRS | 1 | ok
210 | 35027001 | 103 | Deslizamiento | PLAZA DE FERIAS AUTOMATICA[3502512] | AO 11 | 4.4034 | -73.9406 | 1670 | CUNDINAMARCA | CÁQUEZA | OTT | GPRS | 1 | OK
212 | 22075050 | 91 | Alta montaña | PMO DE YERBABUENA [22075050] | AO 10 | 4.0758 | -75.7008 | 3394 | TOLIMA | RONCESVALLES | SIAP+MICROS | INMARSAT | 2 | FUSE DESDE EL Bateria descargada.5/01/2018.No hay datos de humedad del aire a 2m desde 6/08/2017 |  |  |  |  | NT
213 | 35025080 | 119 | Alta Montaña | PNN CHINGAZA AUTOM [35025080] | AO 11 | 4.661 | -73.8273 | 3205 | CUNDINAMARCA | LA CALERA | SIAP+MICROS | INMARSAT | 1 | OK, Cambiar Hum Aire 2m, sin Vientos desde 22/01/2017 |  |  |  |  | NT
214 | 47035030 | 4 | Ecosistemas | PNN LA PAYA AUTOMATICA [47035030] | AO 07 | 0.17372 | -74.8981 | 194 | PUTUMAYO | PUERTO LEGUÍZAMO | OTT | GOES | 3 | Fuera desde Ene 2013. | SINIESTRO
215 | 26155240 | 145 | Alta Montaña | PNN NEVADOS AUTOM [26155240] | AO 09 | 4.8594 | -75.3824 | 3641 | CALDAS | VILLAMARIA | SIAP+MICROS | INMARSAT | 1 | OK |  |  |  |  | NT
216 | 26015030 | 49 | Alta montaña | PNN PURACE AUTOM [26015030] | AO 09 | 2.3568 | -76.4035 | 368 | CAUCA | PURACÉ (Coconuco) | SIAP+MICROS | INMARSAT | 1 | OK. FUSER sensor hum suelo 10cm. SEGUIMIENTO sensor hum aire 2m. |  |  |  |  | NT
217 | 26135300 | 132 | Agrometeorológica | PNN QUIMBAYA AUTOM [26135300] | AO 09 | 4.7619 | -75.7449 | 1881 | RISARALDA | PEREIRA | SIAP+MICROS | INMARSAT | 1 | OK. FUSER vientos. FUSER evaporacion. INTERMITENCIA hum y temp aire 2m. INTERMITENCIA temp aire 10cm. |  |  |  |  | NT
218 | 26057030 | 68 | Hidrológica | POTRERITO [26057030] | AO 09 | 3.2432 | -76.5924 | 125 | VALLE DEL CAUCA | JAMUNDÍ | OTT | GOES | 1 | OK. SEGUIMIENTO sensor precipitacion tapado o dañado.
219 | 47017160 | 5 | Hidrológica | PTE TEXAS [47017160] | AO 07 | 0.58269 | -76.5769 | 250 | PUTUMAYO | PUERTO ASÍS | OTT | GPRS | 3 | Estación siniestrada | SINIESTRO
220 | 15075060 | #N/A | Ciudades | PTO BOLIVAR [15075060] | AO 05 | 12.2243 | -71.9829 | 10 | LA GUAJIRA | URIBIA | OTT | GPRS | 1 | OK
222 | 21117100 | #N/A | Hidrológica | PUEBLO NUEVO AUTOM [21117100] | AO 04 | 2.8274 | -75.0888 | 1280 | HUILA | NEIVA | SIAP+MICROS | INMARSAT | 1 | se sugiere reubicar panel solar. |  |  |  |  | NT
223 | 35037100 | 95 | Hidrológica | PTE ABADIA AUTOMATICA [35037100] | AO 03 | 4.2353 | -73.6354 | 523 | META | VILLAVICENCIO | SIAP+MICROS | INMARSAT | 1 | ok |  |  |  |  | NT
224 | 29037820 | 307 | Hidrológica | PTE CALAMAR AUTOM [29037820] | AO 02 | 10.2618 | -74.9125 | 6 | BOLÍVAR | CALAMAR | OTT | GOES | 3 | Sinietro 20 de julio 2016 | SINIESTRO
225 | 16027300 | 246 | Hidrológica | PTE CAPIRA AUTOMATICA [16027300] | AO 08 | 7.5372 | -72.7711 | 1320 | NORTE DE SANTANDER | CUCUTILLA | SIAP+MICROS | INMARSAT | 1 | Datos de nivel errado |  |  |  |  | NT
226 | 21257120 | 153 | Hidrológica | PTE GATO NEGRO AUTOMATICA [21257120] | AO 10 | 4.9402 | -75.0898 | 1135 | TOLIMA | LÍBANO | SIAP+MICROS | INMARSAT | 1 | OK |  |  |  |  | NT
227 | 35017020 | 92 | Hidrológica | PTE LLERAS AUTOMATICA [35017020] | AO 03 | 4.103 | -72.9364 | 177.417 | META | PUERTO LÓPEZ | SIAP+MICROS | INMARSAT | 1 | OK, bajos niveles de batería |  |  |  |  | NT
228 | 52077010 | 29 | Hidrológica | PTE PUSMEO AUTOM [52077010] | AO 07 | 1.6241 | -77.4789 | 380 | NARIÑO | CUMBITARA | SIAP+MICROS | INMARSAT | 1 | OK |  |  |  |  | NT
229 | 21097070 | 62 | Hidrológica | PTE SANTANDER AUTOM [21097070] | AO 04 | 2.9426 | -75.3085 | 431.265 | HUILA | NEIVA | OTT | GPRS | 1 | Ok.
230 | 32067030 | 77 | Pluviometrica | PTO ANGOSTURAS AUTOM [32067030] | AO 03 | 3.7927 | -73.9225 | 745 | META | CUBARRAL | SIAP+MICROS | INMARSAT | 1 | OK |  |  |  |  | NT
233 | 23127020 | 222 | Hidrológica | PTO ARAUJO AUTOMATICA [23127020] | AO 08 | 6.5256 | -74.0858 | 92 | SANTANDER | CIMITARRA | OTT | GOES | 1 | ok
234 | 23097030 | 218 | Hidrológica | PTO BERRIO AUTOMATICA [23097030] | AO 08 | 6.4851 | -74.4012 | 110.734 | ANTIOQUIA | PUERTO BERRÍO | SIAP+MICROS | GOES | 2 | FUSER desde el 17 Nov 2017
235 | 15079010 | 343 | Mareográfica | PTO BOLIVAR AUTOMATICA [15079010] | AO 05 | 12.2243 | -71.9677 | 0 | LA GUAJIRA | URIBIA | OTT | INMARSAT | 1 | ok- sensor de temperatura aire fuser |  |  |  |  | NT
236 | 31095030 | 81 | Ciudades | PTO INIRIDA AUTOMATICA [31095030] | AO 03 | 3.8677 | -67.9317 | 100 | GUAINÍA | INÍRIDA | OTT | GOES | 1 | Ok
237 | 21160260 | 79 | Pluviometrica | PTO LLERAS TOLIMA [21160260] | AO 10 | 3.8398 | -74.6883 | 1209 | TOLIMA | VILLARRICA | SIAP+MICROS | INMARSAT | 2 | FUSER Bateria muy baja 10V . Desde 01/11/0217 (Se descargo Baterial) |  |  |  |  | NT
238 | 48015040 | 2 | Ecosistemas | PTO NARIÑO AUTOM [48015040] | AO 11 | -3.7803 | -70.3626 | 158 | AMAZONAS | PUERTO NARIÑO | OTT | GOES | 1 | OK
239 | 52017001 | #N/A | Hidrológica | PUERTO NUEVO - PATIA [52017001] | AO 07 | 1.9089 | -77.2464 | 525 | NARIÑO | LEIVA | OTT | GOES | 4 | Falla obra civil | FALLA OBRA CIVIL
240 | 23037010 | 176 | Hidrológica | PTO SALGAR AUTOM [23037010] | AO 10 | 5.4697 | -74.6622 | 186 | CUNDINAMARCA | PUERTO SALGAR | SIAP+MICROS | INMARSAT | 2 | Bateria muy baja, por salirse. Probable taponamiento de pluviometro |  |  |  |  | NT
241 | 26237040 | 241 | Hidrológica | PTO VALDIVIA AUTOM [26237040] | AO 01 | 7.2871 | -75.3963 | 129 | ANTIOQUIA | VALDIVIA | OTT | GOES | 1 | Ok.
242 | 21015050 | 37 | Ecosistemas | PURACE AUTOMATICA [21015050] | AO 04 | 1.9259 | -76.4276 | 1900 | HUILA | SAN AGUSTÍN | SIAP+MICROS | INMARSAT | 1 | tem aire 2 mets datos incoherentes |  |  |  |  | NT
243 | 21137010 | 80 | Hidrológica | PURIFICACION AUTOM [21137010] | AO 10 | 3.8495 | -74.9358 | 306 | TOLIMA | PURIFICACIÓN | SIAP+MICROS | GOES | 1 | OK
244 | 23065190 | 161 | Deslizamiento | QDA NEGRA AUTOMATICA [23065190] | AO 11 | 5.1376 | -74.4813 | 1107 | CUNDINAMARCA | QUEBRADANEGRA | SIAP+MICROS | INMARSAT | 1 | OK |  |  |  |  | NT
245 | 35027500 | 122 | Hidrológica | QDA RINCONAUTOM [35027500] | AO 11 | 4.6649 | -73.8574 | 2943 | CUNDINAMARCA | LA CALERA | SIAP+MICROS | INMARSAT | 1 | OK |  |  |  |  | NT
246 | 26155506 | #N/A | Hidrológica | SAN ANTONIO CALDAS [26155270] | AO 09 | 4.8866 | -75.429 | 348 | CALDAS | VILLAMARIA | SIAP+MICROS | INMARSAT | 1 | OK. SEGUIMIENTO pluvio horizontal |  |  |  |  | NT
247 | 11047040 | 193 | Hidrológica | QUIBDO AUTOMATICA [11047040] | AO 01 | 5.698 | -76.6623 | 20.83 | CHOCÓ | QUIBDÓ | SIAP+MICROS | INMARSAT | 1 | OK |  |  |  |  | NT
248 | 26187040 | 195 | Hidrológica | QUITASUENO [26187001] | AO 01 | 5.7211 | -75.5526 | 560 | CALDAS | AGUADAS | SIAP+MICROS | INMARSAT | 3 | siniestro sensor | SINIESTRO |  |  |  | NT
249 | 35025100 | #N/A | Hidrológica | CALOSTROS BAJO [35027510] | AO 11 | 4.6738 | -73.8189 | 2943 | CUNDINAMARCA | LA CALERA | SIAP+MICROS | INMARSAT | 1 | OK |  |  |  |  | NT
250 | 29035200 | 320 | Agrometeorológica | REPELON AUTOM [29035200] | AO 02 | 10.49 | -75.1269 | 10 | ATLÁNTICO | REPELÓN | SIAP+MICROS | INMARSAT | 1 | ok |  |  |  |  | NT
251 | 29045000 | 324 | Ciudades | SABANALARGA AUTOMATICA [29045000] | AO 02 | 10.6367 | -74.9189 | 100 | ATLÁNTICO | SABANALARGA | OTT | GPRS | 3 | FUSER 09/12/2016 SINIESTRO | SINIESTRO
252 | 29045150 | 251 | Ecosistemas | SAIZA AUTOMATICA [29045150] | AO 01 | 7.746 | -76.4325 | 287 | CÓRDOBA | TIERRALTA | OTT | GOES | 3 | Se desinstalo por orden publico. Equipos en A.O. | SINIESTRO
253 | 52067010 | #N/A | Hidrológica | SALI AUTOMATICA [52067010] | AO 07 | 1.6855 | -77.9779 | 80 | NARIÑO | BARBACOAS | OTT | GOES | 3 |  | SINIESTRO
254 | 35035110 | 97 | Deslizamiento | SALINAS DE UPIN AUTOMATICA [35035110] | AO 03 | 4.2739 | -73.5869 | 690 | META | RESTREPO | SIAP+MICROS | INMARSAT | 1 | OK, Falla Humedad Aire 2mt |  |  |  |  | NT
255 | 17019010 | #N/A | Mareográfica | SAN ANDRES AUTOMATICA [17019010] | AO 11 | 12.5561 | -81.7034 | 1 | SAN ANDRÉS PROVIDENCIA Y SANTA CATALINA | SAN ANDRÉS | OTT | GPRS | 1 | OK
256 | 23195190 | 235 | Deslizamiento | SAN ANTONIO SANTANDER AUTOMATICA [23195190] | AO 08 | 7.0995 | -73.0662 | 1480 | SANTANDER | FLORIDABLANCA | OTT | GOES | 4 | Reubicar la estación. | FALLA OBRA CIVIL
257 | 26157190 | 150 | Hidrológica sin tx | RIO CLARO AUTOM [26157190] | AO 09 | 4.9009 | -75.4511 | 2706 | CALDAS | VILLAMARIA | SIAP+MICROS | INMARSAT | 1 | OK
259 | 23125170 | 112 | Deslizamiento | SAN CAYETANO AUTOM [23125170] | AO 11 | 4.5168 | -74.0882 | 2807 | CUNDINAMARCA | SAN CAYETANO | SIAP+MICROS | INMARSAT | 1 | OK |  |  |  |  | NT
260 | 16027001 | #N/A | Hidrológica | SAN JAVIER-PTE ZUL [16027001] | AO 08 | 7.8339 | -72.6503 | 270 | NORTE DE SANTANDER | SAN CAYETANO | OTT | GOES | 1 | OK
262 | 32105080 | 54 | Ciudades | SAN JOSE DEL GUAVIARE AUTOMATICA [32105080] | AO 03 | 2.553 | -72.6471 | 165 | GUAVIARE | SAN JOSÉ DEL GUAVIARE | OTT | GOES | 5 | Retirada por el AO 3 | RETIRADA
263 | 51027060 | 24 | Hidrológica | SAN JUAN MIRA AUTOM [51027060] | AO 07 | 1.4239 | -78.6703 | 2 | NARIÑO | TUMACO | OTT | GOES | 1 | OK
264 | 27037030 | 243 | Hidrológica | SAN JUAN NECHI AUTOM [27037030] | AO 01 | 7.475 | -74.9208 | 180 | ANTIOQUIA | ZARAGOZA | OTT | GOES | 1 | FUSER Sensor de Nivel.
266 | 25025340 | 274 | Ecosistemas | SAN MARCOS AUTOMATICA [25025340] | AO 02 | 8.5968 | -75.1427 | 31 | SUCRE | SAN MARCOS | SIAP+MICROS | INMARSAT | 1 | humedad aire 2 m fuser-temp suelo 30 cm intermitente-evaporacion fuser |  |  |  |  | NT
267 | 23057140 | 197 | Hidrológica | SAN MIGUEL AUTOM [23057140] | AO 10 | 5.731 | -74.7258 | 176 | ANTIOQUIA | SONSÓN | SIAP+MICROS | GOES | 4 | Fuera por caída de árbol 20/08/2013, se debe llevar sensor de nivel y precipitación. | FALLA OBRA CIVIL
268 | 21167060 | 86 | Hidrológica | SAN PABLO TOLIMA [21167060] | AO 10 | 3.9267 | -74.6569 | 7095 | TOLIMA | VILLARRICA | SIAP+MICROS | INMARSAT | 1 | OK valores anomalos en nivl vide de antes de repotenicacion problemas con sensor |  |  |  |  | NT
269 | 23125160 | 192 | Deslizamiento | SAN PABLO DE BORBUR AUTOM [23125160] | AO 06 | 5.647 | -74.0713 | 742 | BOYACÁ | SAN PABLO DE BORBUR | SIAP+MICROS | INMARSAT | 1 | OK, Revisar Sensor de Hum. Suelo Largo
270 | 23207040 | 244 | Hidrológica | SAN PABLO RIO MAGDALENA AUTOM [23207040] | AO 08 | 7.4803 | -73.9186 | 62.374 | BOLÍVAR | SAN PABLO | SIAP+MICROS | INMARSAT | 1 | Datos errados |  |  |  |  | NT
271 | 29047070 | 308 | Hidrológica | SAN PEDRITO AUTOMATICA[29047070] | AO 02 | 10.2682 | -74.9079 | 8 | ATLÁNTICO | SUAN | OTT | GPRS | 1 | ok
273 | 25017020 | 253 | Hidrológica | SAN PEDRO AUTOM [25017020] | AO 02 | 7.8539 | -75.7097 | 50 | CÓRDOBA | PUERTO LIBERTADOR | SIAP+MICROS | INMARSAT | 1 | ok |  |  |  |  | NT
274 | 46015030 | 42 | Ciudades | SAN VICENTE DEL CAGUAN AUTOMATICA [46015030] | AO 04 | 2.063 | -74.7627 | 300 | CAQUETÁ | SAN VICENTE DEL CAGUÁN | SIAP+MICROS | INMARSAT | 1 | sensor de precipitacion no marca datos, intermitencia presion atmosferica |  |  |  |  | NT
275 | 24055070 | 229 | Agrometeorológica | SAN VICENTE DE CHUCURI AUTOMATICA [24055070] | AO 08 | 6.8234 | -73.4721 | 1073 | SANTANDER | SAN VICENTE DE CHUCURÍ | SIAP+MICROS | INMARSAT | 1 | Dato errado en Humedad del aire 2m, Humedad del suelo al 30 y 50, sin datos de evsporacion |  |  |  |  | NT
276 | 26185050 | 204 | Deslizamiento | STA BARBARA AUTOM [26185050] | AO 01 | 5.8596 | -75.5563 | 1680 | ANTIOQUIA | SANTA BÁRBARA | SIAP+MICROS | INMARSAT | 1 | OK, |  |  |  |  | NT
277 | 26145090 | 165 | Ecosistemas | STA EMILIA AUTOM [26145090] | AO 09 | 5.2075 | -75.9029 | 1748 | RISARALDA | BELÉN DE UMBRÍA | SIAP+MICROS | INMARSAT | 1 | OK. FUSER sensor evaporacion. FUSER hum aire 2m. |  |  |  |  | NT
278 | 26255030 | 239 | Deslizamiento | STA ISABEL VALDIVIA [26255030] | AO 01 | 7.1573 | -75.4422 | 1132 | ANTIOQUIA | VALDIVIA | SIAP+MICROS | INMARSAT | 1 | OK |  |  |  |  | NT
279 | 35085070 | 143 | Deslizamiento | STA MARIA AUTOM [35085070] | AO 06 | 4.8412 | -73.2567 | 1300 | BOYACÁ | SANTA MARÍA | SIAP+MICROS | INMARSAT | 1 | OK, Sin Temp del Aire a 2m desde 01/12/2017
280 | 26135310 | 144 | Deslizamiento | STA ROSA AUTOM [26135310] | AO 09 | 4.8469 | -75.6356 | 1898 | RISARALDA | SANTA ROSA DE CABAL | OTT | GOES | 4 | REUBICAR ESTACION POR CONSTANTES DESCARGAS ELECTRICAS | FALLA OBRA CIVIL
281 | 21209920 | 162 | Hidrológica | STA ROSITA AUTOM [21209920] | AO 11 | 5.1922 | -73.7791 | 2618 | CUNDINAMARCA | SUESCA | SIAP+MICROS | INMARSAT | 1 | OK |  |  |  |  | NT
282 | 21205791 | 127 | Radiosonda | APTO EL DORADO [21205790] | AO 11 | 4.7056 | -74.1507 | 2547 | BOGOTA D.C. | BOGOTA D.C. | OTT | GPRS | 1 | OK
283 | 26155260 | 142 | Pluviometrica | SENDERO LAG VERDE [26155260] | AO 09 | 4.8407 | -75.3616 | 4329 | CALDAS | VILLAMARIA | SIAP+MICROS | INMARSAT | 1 | OK. FUSER sensor precipitacion. Sensor hum aire defectuoso. |  |  |  |  | NT
284 | 26155250 | 141 | Pluviometrica | PMO CONEJERAS AUTOMATICA[26155250] | AO 09 | 4.8298 | -75.3758 | 4413 | CALDAS | VILLAMARIA | SIAP+MICROS | INMARSAT | 1 | OK. FUSER sensor precipitacion horizontal. Sensor hum aire defectuoso. |  |  |  |  | NT
285 | 28025120 | 294 | Alta montaña | SERRANIA DEL PERIJA [28025120] | AO 05 | 10.0291 | -73.0462 | 2256 | CESAR | AGUSTÍN CODAZZI | SIAP+MICROS | INMARSAT | 1 | ok |  |  |  |  | NT
286 | 17035010 | #N/A | Ciudades | SERRANILLA AUTOMATICA [17035010] | AO 11 | 15.7975 | -79.8522 | 3 | SAN ANDRÉS PROVIDENCIA Y SANTA CATALINA | SAN ANDRÉS | OTT | GOES | 3 | Siniestro | SINIESTRO
287 | 17015020 | #N/A | Sinóptica | APTO SESQUICENTEN [17015020] | AO 11 | 12.5422 | -81.731 | 1 | SAN ANDRÉS PROVIDENCIA Y SANTA CATALINA | SAN ANDRÉS | OTT | GPRS | 1 | OK
290 | 26157200 | 146 | Hidrológica | SIETECUERALES AUTOMATICA[26157200] | AO 09 | 4.8602 | -75.3746 | 3794 | CALDAS | VILLAMARIA | SIAP+MICROS | INMARSAT | 1 | OK |  |  |  |  | NT
291 | 26085160 | 72 | Deslizamiento | SILOE AUTOM [26085160] | AO 09 | 3.4255 | -76.5606 | 1238 | VALLE DEL CAUCA | CALI | SIAP+MICROS | INMARSAT | 1 | OK |  |  |  |  | NT
292 | 29035000 | 299 | Ciudades | SINCERIN [29035000] | AO 02 | 10.1426 | -75.2783 | 10 | BOLÍVAR | ARJONA | SIAP+MICROS | INMARSAT | 1 | OK, humedad pegado |  |  |  |  | NT
293 | 24035360 | 206 | Deslizamiento | SOCHA AUTOMATICA [24035360] | AO 06 | 5.9854 | -72.997 | 2503 | BOYACÁ | SOCHA | SIAP+MICROS | INMARSAT | 1 | OK
294 | 24035410 | 200 | Ciudades | SOGAMOSO AUTOMATICA [24035410] | AO 06 | 5.7533 | -72.9112 | 2495 | BOYACÁ | SOGAMOSO | SIAP+MICROS | INMARSAT | 1 | OK, Problemas decodificacion en Hydras3
295 | 21206980 | 137 | Agrometeorológica | STA CRUZ DE SIECHA AUTOMATICA [21206980] | AO 11 | 4.7843 | -73.8708 | 3100 | CUNDINAMARCA | GUASCA | SIAP+MICROS | INMARSAT | 1 | OK, Revisar Evaporacion |  |  |  |  | NT
296 | 21195160 | 110 | Deslizamiento | SUBIA AUTOMATICA [21195160] | AO 11 | 4.4766 | -74.3839 | 2075 | CUNDINAMARCA | SILVANIA | OTT | GOES | 5 | 1-HURTO DE BATERIA 02/05/2012 2- HURTO DE BATERIA Y DAÑO DE GABINETE 12/06/2012 RETIRADA ESTACION | RETIRADA
297 | 54017040 | 168 | Hidrológica | TADO AUTOM [54017040] | AO 09 | 5.2651 | -76.5627 | 95 | CHOCÓ | TADÓ | SIAP+MICROS | INMARSAT | 2 | FUSER desde 01-01-2018 cambio de batería. |  |  |  |  | NT
298 | 29047000 | 331 | Hidrológica | TEBSA BQUILLA AUTOMATICA [29047000] | AO 02 | 10.9366 | -74.7599 | 6 | ATLÁNTICO | SOLEDAD | OTT | GPRS | 1 | ok
299 | 21206990 | 126 | Agrometeorológica | TIBAITATA AUTOMATICA [21206990] | AO 11 | 4.6914 | -74.209 | 2543 | CUNDINAMARCA | MOSQUERA | SIAP+MICROS | INMARSAT | 1 | OK |  |  |  |  | NT
300 | 23067060 | 160 | Hidrológica | TOBIA [23067060] | AO 11 | 5.1253 | -74.4471 | 620 | CUNDINAMARCA | NIMAIMA | SIAP+MICROS | INMARSAT | 1 | OK |  |  |  |  | NT
301 | 15085050 | 342 | Ecosistemas | TOROMANA AUTOMATICA [15085050] | AO 05 | 12.0835 | -71.2109 | 144 | LA GUAJIRA | URIBIA | SIAP+MICROS | INMARSAT | 1 | Ok. Sensor de temp y humedad aire 2 m no se registra en scada ni en hydras y las humedades del suelo no funcionan |  |  |  |  | NT
302 | 51039010 | 34 | Mareográfica | TUMACO AUTOMATICA [51039010] | AO 07 | 1.8193 | -78.7303 | 0 | NARIÑO | TUMACO | OTT | GOES | 1 | OK,
304 | 24035430 | 199 | Agrometeorológica | TUNGUAVITA AUTOMATICA [24035430] | AO 06 | 5.7459 | -73.1164 | 2470 | BOYACÁ | PAIPA | OTT | GOES | 1 | Solo funciona en el dia. Cambiar Bateria
305 | 16015110 | 254 | Ciudades | UNIV FRANCISO DE PAULA AUTOMATICA [16015110] | AO 08 | 7.8988 | -72.4872 | 311 | NORTE DE SANTANDER | CÚCUTA | SIAP+MICROS | INMARSAT | 1 | Pluviometro tapado |  |  |  |  | NT
306 | 11135030 | 260 | Ecosistemas | UNGUIA AUTOM [11135030] | AO 01 | 8.0367 | -77.0879 | 14 | CHOCÓ | UNGUÍA | SIAP+MICROS | INMARSAT | 1 | ok |  |  |  |  | NT
307 | 21235030 | 98 | Ciudades | UNIV DE CUNDINAMARCA AUTOMATICA [21235030] | AO 11 | 4.3053 | -74.8081 | 309 | CUNDINAMARCA | GIRARDOT | SIAP+MICROS | INMARSAT | 1 | OK |  |  |  |  | NT
308 | 52045080 | 19 | Ciudades | UNIV DE NARIÑO [52045080] | AO 07 | 1.2251 | -77.2834 | 2626 | NARIÑO | PASTO | SIAP+MICROS | INMARSAT | 1 | Ok, |  |  |  |  | NT
309 | 16015120 | 242 | Agrometeorológica | UNIV DE PAMPLONA AUTOMATICA [16015120] | AO 08 | 7.3609 | -72.6661 | 2362 | NORTE DE SANTANDER | PAMPLONA | SIAP+MICROS | INMARSAT | 1 | Sin datos de evaporacion |  |  |  |  | NT
310 | 25025270 | #N/A | Ciudades | UNISUCRE [25025270] | AO 02 | 9.3164 | -75.3875 | 160 | SUCRE | SAMPUÉS | SIAP+MICROS | INMARSAT | 1 | ok- intermitencia |  |  |  |  | NT
311 | 15015120 | 336 | Ciudades | UNIV TECNOLOGICA DEL MAGDALENA AUTOMATICA [15015120] | AO 05 | 11.2231 | -74.1859 | 7 | MAGDALENA | SANTA MARTA | SIAP+MICROS | INMARSAT | 1 | ok |  |  |  |  | NT
313 | 26055120 | 70 | Ciudades | UNIV DEL VALLE [26055120] | AO 09 | 3.378 | -76.5339 | 996 | VALLE DEL CAUCA | CALI | SIAP+MICROS | INMARSAT | 1 | OK. FUSER vientos. |  |  |  |  | NT
316 | 21205012 | 118 | Ciudades | UNIV NACIONAL AUTOMATICA [21205012] | AO 11 | 4.6381 | -74.0891 | 2556 | BOGOTA D.C. | BOGOTA D.C. | SIAP+MICROS | INMARSAT | 1 | OK |  |  |  |  | NT
318 | 48015050 | #N/A | Sinóptica | A.VASQUEZ COBO AUTOMATICA [48015050] | AO 11 | -4.1939 | -69.9409 | 84 | AMAZONAS | LETICIA | OTT | GPRS | 1 | OK
319 | 23105060 | 228 | Agrometeorológica | VEGACHI AUTOM [23105060] | AO 01 | 6.7741 | -74.7965 | 990 | ANTIOQUIA | VEGACHÍ | OTT | GOES | 5 | se retiro, a espera que el municipio de el nuevo predio para la instalacion | RETIRADA
321 | 52035040 | 27 | Agrometeorológica | VIENTO LIBRE AUTOM [52035040] | AO 07 | 1.6185 | -77.3436 | 1400 | NARIÑO | TAMINANGO | SIAP+MICROS | INMARSAT | 1 | OK, sin Evaporación. |  |  |  |  | NT
324 | 44197020 | 3 | Hidrológica | VILLARREAL- AMAZONAS | AO 04 |  |  |  | AMAZONAS | LA PEDRERA | OTT | GOES | 1 | datos de nivel incoherentes
325 | 26155220 | 155 | Ciudades | VILLAMARIA AUTOM [26155220] | AO 09 | 5.0487 | -75.5139 | 1906 | CALDAS | VILLAMARIA | SIAP+MICROS | INMARSAT | 1 | OK |  |  |  |  | NT
326 | 27015300 | 210 | Ciudades | VILLANUEVA VILLAHERMOSA [27015300] | AO 01 | 6.2533 | -75.55 | 1591 | ANTIOQUIA | MEDELLÍN | OTT | GOES | 4 | OK. Sensor humedad suelo 10cm FUSER. No hay evaporación. Precipitacion FUSER | FALLA OBRA CIVIL
327 | 23065180 | 154 | Deslizamiento | VILLETA AUTOM [23065180] | AO 11 | 5.0169 | -74.471 | 878 | CUNDINAMARCA | VILLETA | SIAP+MICROS | INMARSAT | 1 | OK |  |  |  |  | NT
328 | 24055080 | 232 | Agrometeorológica | VIZCAINA LA LIZAMA AUTOMATICA [24055080] | AO 08 | 6.983 | -73.7049 | 114 | SANTANDER | BARRANCABERMEJA | SIAP+MICROS | INMARSAT | 1 | Sin datos de Evaporacion |  |  |  |  | NT
330 | 52055160 | 8 | Alta montaña | VOLCAN CHILES AUTOMATICA [52055160] | AO 07 | 0.84658 | -77.9212 | 4042 | NARIÑO | CUMBAL | SIAP+MICROS | INMARSAT | 3 | Siniestro Plataforma | SINIESTRO |  |  |  | NT
332 | 26105250 | 125 | Agrometeorológica | ZARAGOZA AUTOM [26105250] | AO 09 | 4.6898 | -75.9252 | 943 | VALLE DEL CAUCA | CARTAGO | SIAP+MICROS | INMARSAT | 1 | OK. FUSER sensor evaporacion. INTERMITENTE hum aire 10cm. |  |  |  |  | NT
333 | 35085060 | 170 | Deslizamiento | ZETAQUIRA AUTOMATICA [35085060] | AO 06 | 5.2949 | -73.1699 | 1436 | BOYACÁ | ZETAQUIRÁ | SIAP+MICROS | INMARSAT | 1 | OK
335 | 42075010 | #N/A | Hidrológica | MITU [42075010] | AO 03 | 1.2596 | -70.2391 | 180 | VAUPÉS | MITÚ | OTT | GOES | 1 | OK
337 | 21206960 | 116 | Ciudades | IDEAM BOGOTA | AO 11 | 4.6 | -74.0667 | 2646 | BOGOTA D.C. | BOGOTA D.C. | SIAP+MICROS | INMARSAT | 1 | OK |  |  |  |  | NT
339 | 15067220 | 339 | Hidrológica | PTE CARRETERA | AO 05 | 11.511 | -72.8559 | 7 | LA GUAJIRA | RIOHACHA | OTT | GOES | 1 | Falta Seensor de Nivel
340 | 42077020 | 22 | Hidrológica | MITU AUT | AO 03 |  |  |  | VAUPES | MITU |  | GOES | 1 | OK
341 | 51027050 | 20 | Hidrológica | PIPIGUAY | AO 07 |  |  |  | NARIÑO |  |  | GOES | 2 | fuser
342 | 51020011 | 13 | Pluviometrica | PIEDRA ANCHA | AO 07 |  |  |  | NARIÑO |  |  | GOES | 1 | OK
343 | 51025090 | 26 | Agrometeorológica | GRANJA EL MIRA | AO 07 |  |  |  | NARIÑO | TUMACO |  | GOES | 1 | Transmite, sensor humedad y temperatura de suelo con datos incoherentes, Datos incoherentes en el sensor de presion atmosferica (758hP), datos bajos de bateria
344 | 51027020 | 16 | Hidrológica | PILISPI | AO 07 |  |  |  | NARIÑO |  |  | GOES | 3 | Siniestro, panel solar | SINIESTRO
345 | 29057004 | 295 | Hidrológica | SANTA HELENA | AO 02 | N 10° 03' 47,2'' | W 75° 24' 02,8'' |  | BOLIVAR | ARJONA | SIAP+MICROS | GPRS | 1 | OK
346 | 14017702 | 301 | Hidrológica | BARRANCA VIEJA | AO 02 | N 10° 09' 52,9'' | W 74° 56' 29,8'' |  | BOLIVAR | CALAMAR | OTT | GPRS | 1 | OK
347 | 29037702 | #N/A | Hidrológica | CAPOTE | AO 02 | N 10°16´42,9" | W 75°09´56,4" |  | BOLIVAR | EVITAR | OTT | GPRS | 1 | ok- INTERMITENTE SENSOR NIVEL
348 | 29037701 | 314 | Hidrológica | COMPUERTA EL GUAJARO | AO 02 | N 10°24´36,7" | W 75°04´27,7" |  | ATLÁNTICO | MANATI | OTT | GPRS | 1 | OK- bateria no carga
349 | 29031001 | 303 | Hidrológica | TAMBO | AO 02 | N 10° 11´ 04" | W 75°16´59,8" |  | BOLIVAR | ARJONA | OTT | GPRS | 1 | OK
350 | 12067001 | 322 | Hidrológica | GUAJARO EMBALSE | AO 02 | N 10° 31' 13,7" | W 75° 05' 45,8" |  | ATLANTICO | REPELON | SIAP+MICROS | GPRS | 1 | OK
351 | 29057005 | 310 | Hidrológica | JOBO | AO 02 | N 10° 19' 47,2" | W 75° 02' 41" |  | ATLANTICO | CALAMAR-HATO VIEJO | SIAP+MICROS | GPRS | 1 | fuser
352 | 29037002 | 297 | Hidrológica | JUAN GOMEZ | AO 02 | N 10° 05' 31,1" | W 75° 24' 38,8" |  | BOLIVAR | ARJONA-ROCHA | SIAP+MICROS | GPRS | 1 | OK
353 | 29057002 | 305 | Hidrológica | LEQUERICA | AO 02 | N 10° 14' 15,60'' | W 75° 31' 7,90'' |  | BOLIVAR | PASACABALLOS | SIAP+MICROS | GPRS | 1 | OK
354 | 29057003 | 304 | Hidrológica | MACHADO | AO 02 | N 10°14'05,0'' | W 74°58'08,3'' |  | BOLIVAR | MACHADO | SIAP+MICROS | GPRS | 1 | Ok.
355 | 14017701 | 306 | Hidrológica | MAHATES | AO 02 | N 10° 14' 23,0'' | W 75° 12' 13,3'' |  | BOLIVAR | MAHATES | SIAP+MICROS | GPRS | 1 | OK
356 | 29051006 | 293 | Hidrológica | MARIA LABAJA | AO 02 | N 10°02´22,6" | W 75°22´29,3" |  | BOLIVAR | MARIA LA BAJA | SIAP+MICROS | GPRS | 1 | ok
357 | 25020600 | 272 | Pluviometrica | HDA SAJONIA | AO 02 |  |  |  | SUCRE |  | SUTRON | GPRS | 1 | OK
358 | 29031007 | 302 | Hidrológica | MATUYA | AO 02 | N 10°11´02,4" | W 75°15´14,1" |  | BOLIVAR | ARJONA | SIAP+MICROS | GPRS | 1 | ok
359 | 25025030 | 268 | Ciudades | Ayapel | AO 02 | N 8´17´´42,23 | W 75¨ 9¨52,9 |  | CORDOBA | AYAPEL | Sutron | GPRS | 1 | OK
360 | 29031003 | 298 | Hidrológica | PALOTAL | AO 02 | N 10° 05' 38.07" | W 75° 29' 30.86" |  | BOLIVAR | ARJONA | OTT | GPRS | 1 | OK
361 | 25027760 | 269 | Hidrológica | BEIRUT | AO 02 |  |  |  | SUCRE |  | SUTRON | GPRS | 1 | OK
362 | 29057001 | 313 | Hidrológica | SAN CRISTOBAL | AO 02 | N 10° 23' 31,8'' | W 75° 03' 40,90'' |  | BOLIVAR | SAN CRISTOBAL | SIAP+MICROS | GPRS | 1 | OK
363 | 25020520 | 264 | Pluviometrica | BUENAVISTA | AO 02 |  |  |  | SUCRE |  | SUTRON | GPRS | 1 | OK- gprs fuser
364 | 25020440 | 288 | Hidrológica | SAN PEDRO LA MOJANA | AO 02 |  |  |  | SUCRE |  | SUTRON | GPRS | 2 | OK- gprs fuser 22/09/2017 21:00:00
365 | 25020470 | 282 | Pluviometrica | CHINU | AO 02 |  |  |  | SUCRE |  | SUTRON | GPRS | 1 | OK- gprs fuser
366 | 25020430 | 276 | Pluviometrica | TREMENTINO | AO 02 |  |  |  | SUCRE |  | SUTRON | GPRS | 1 | OK- gprs fuser
367 | 25025380 | 283 | Ciudades | SAN BENITO ABAD | AO 02 |  |  |  | SUCRE |  | SUTRON | GPRS | 1 | OK- gprs fuser
368 | 25027770 | 270 | Hidrológica | MARRALU | AO 02 |  |  |  | SUCRE |  | SUTRON | GPRS | 1 | OK- gprs fuser
369 | 13027040 | 266 | Hidrológica | CAÑO BARRO | AO 02 |  |  |  | SUCRE |  | SUTRON | GPRS | 1 | OK- gprs fuser
370 | 44197020 | 3 | Hidrológica | Villareal | AO 03 | [5 empty] | OTT | GOES | 1 | OK
377 | 26197020 | #N/A | Hidrológica | BRASILIA | AO 01 |  |  |  |  | CIUDAD BOLIVAR | OTT | GOES | 1 | OK

## MaestroEstacionesHydras
| ('stationid', 'varchar') | ('brand', 'varchar') | ('cod_siapm', 'double') | ('dept_name', 'varchar') | ('hydrozone', 'varchar') | ('lat', 'double') |  | ('long', 'double') | ('medium', 'varchar') | ('munic_name', 'varchar') | ('name', 'varchar') | ('offline', 'varchar') | ('project', 'varchar')
0 | 26067010 | CVC |  | VALLE DEL CAUCA | CAUCA | 3.451608333333 | 3.45160833 | -76.475383333333 | INTERNET |  | JUANCHITO - CVC |  | CVC
1 | 23127020 | OTT |  | SANTANDER | MEDIO MAGDALENA | 6.52555556 | 6.52555556 | -74.08583333 | GOES | CIMITARRA | PTO ARAUJO - RIO CARARE |  | IDEAM
2 | 15075150 | SIAP-MICROS | 123 | LA GUAJIRA | CARIBE - GUAJIRA | 11.59494444 | 11.59494444 | -72.32575 | INMARSAT | URIBIA | PAICI |  | IDEAM
3 | 23085501 | CENICAFE |  | ANTIOQUIA | MEDIO MAGDALENA | 6.06194166666667 | 6.06194166 | -75.1866666666667 | INTERNET |  | COCORNA - CENICAFE |  | CENICAFE
4 | 21015070 | SIAP-MICROS | 76 | HUILA | ALTO MAGDALENA | 1.6758611 | 1.6758611 | -76.1068055555556 | INMARSAT | PALESTINA | LOS GUACHAROS |  | IDEAM
5 | 25027760 | OTT |  | CÓRDOBA | BAJO MAGDALENA- CAUCA -SAN JORGE | 8.302138888889 | 8.30213888 | -75.135638888889 | GPRS |  | BEIRUT - LA MOJANA TX GPRS/GOES |  | IDEAM
6 | 35085080 | SIAP-MICROS | 42 | BOYACÁ | META | 5.0991944 | 5.0991944 | -73.435972 | INMARSAT | LA CAPILLA | LA CAPILLA - AUTOMATICA |  | IDEAM
7 | 26125508 | CENICAFE |  | RISARALDA | CAUCA | 4.75 | 4.75 | -75.75 | INTERNET |  | LA CATALINA - CENICAFE |  | CENICAFE
8 | 29045180 | SIAP-MICROS | 72 | ATLÁNTICO |  | 11.039361 | 11.039361 | -74.81975 | INMARSAT | BARRANQUILLA | LAS FLORES |  | IDEAM
9 | 15017060 | OTT |  | MAGDALENA | CARIBE - GUAJIRA | 11.20630556 | 11.20630556 | -74.09891667 | GOES | SANTA MARTA | BOCATOMA STA MARTA - En Siniestro | Y | IDEAM
10 | 23067060 | OTT |  | CUNDINAMARCA | MEDIO MAGDALENA | 5.12530556 | 5.12530556 | -74.44705556 | GOES | NIMAIMA | TOBIA |  | IDEAM
11 | 29031003 | OTT |  |  |  | 10.09390833 | 10.09390833 | -75.49190556 | GOES |  | PALOTAL - CANAL DEL DIQUE TX GPRS |  | CANAL DEL DIQUE
12 | 35217060 | SIAP-MICROS | 1505 | CASANARE | META | 5.54125 | 5.54125 | -72.2317222 | INMARSAT | NUNCHIA | PERENCO: EL PLAYON |  | IDEAM
13 | 26155220 | SIAP-MICROS | 237 | CALDAS | CAUCA | 5.0487222 | 5.0487222 | -75.513888888889 | INMARSAT | VILLAMARIA | VILLA MARIA |  | IDEAM
14 | 23195501 | CENICAFE |  | SANTANDER | MEDIO MAGDALENA | 7.09944166666667 | 7.09944166 | -73.0663861111111 | INTERNET |  | SAN ANTONIO - CENICAFE |  | CENICAFE
15 | 14017001 | INVEMAR |  | BOLÍVAR | BAJO MAGDALENA | 10.2349166666667 | 10.23491666 | -75.74055 | INTERNET |  | TESORO INVEMAR |  | INVEMAR
16 | 26085170 | SIAP-MICROS | 21 | VALLE DEL CAUCA | CAUCA | 3.453472 | 3.453472 | -76.498806 | INMARSAT | CALI | BASE AEREA MARCO FIDEL SUAREZ |  | IDEAM
17 | 16027120 | OTT |  |  |  | 7.83388889 | 7.83388889 | -72.65027778 | GOES |  | SAN JAVIER - RIO ZULIA |  | IDEAM
18 | 14019030 | SIAP-MICROS | 991 | BOLÍVAR | CARIBE - LITORAL | 10.4461194 | 10.4461194 | -75.5338306 | INMARSAT | CARTAGENA | CC DIQUE: CIOH |  | IDEAM
19 | 23180070 | SIAP-MICROS | 177 | SANTANDER | MEDIO MAGDALENA | 7.3890277777 | 7.38902777 | -73.48888888 | INMARSAT | SABANA DE TORRES | SABANA DE TORRES / SAN RAFAEL |  | IDEAM
20 | 37057160 | OTT |  | ARAUCA | ARAUCA | 7.08333333333333 | 7.08333333 | -70.7333333333333 | GOES |  | PTE NTERNACIONAL |  | IDEAM
21 | 29051006 | OTT |  |  |  | 0.0 | 0.0 | 0.0 | GOES |  | MARIA LA BAJA - CANAL DEL DIQUE TX GPRS |  | CANAL DEL DIQUE
22 | 27015330 | OTT |  | ANTIOQUIA | NECHÍ | 6.22061111111111 | 6.22061111 | -75.5889805555556 | GPRS | MEDELLIN | APTO OLAYA HERRERA - TX GPRS |  | IDEAM
23 | 26207030 | OTT |  | ANTIOQUIA | CAUCA | 5.82997222 | 5.82997222 | -75.70544444 | GOES |  | PTE IGLESIAS - Sin TX Satelital |  | IDEAM
24 | 35077702 | CAR |  | CUNDINAMARCA | META | 5.078 | 5.078 | -73.6158888888889 | INTERNET |  | GAVIOTAS - CAR |  | CAR
25 | 26035090 | SIAP-MICROS | 95 | CAUCA | CAUCA | 2.629222 | 2.629222 | -76.782472 | INMARSAT | CAJIBIO | LA LAGUNA CAUCA | Y | IDEAM
26 | 23125170 | SIAP-MICROS | 183 | CUNDINAMARCA | ALTO MAGDALENA | 5.3411111 | 5.3411111 | -74.022472222222 | INMARSAT | SAN CAYETANO | SAN CAYETANO |  | IDEAM
27 | 26155503 | CENICAFE |  | CALDAS | CAUCA | 4.983333333333 | 4.98333333 | -75.583333333333 | INTERNET |  | PLANALTO - CENICAFE |  | CENICAFE
28 | 26135310 | OTT |  | RISARALDA | CAUCA | 4.84688889 | 4.84688889 | -75.63563889 | GOES | SANTA ROSA DE CABAL | STA ROSA - En Siniestro | Y | IDEAM
29 | 123456789 | OTT |  |  |  | 0.0 | 0.0 | 0.0 | GOES |  | PRUEBAS LA MOJANA |  | IDEAM
30 | 35025110 | SIAP-MICROS | 99 | META | META | 4.057361 | 4.057361 | -73.467917 | INMARSAT | VILLAVICENCIO | LIBERTAD LA |  | IDEAM
31 | 23195240 | SIAP-MICROS | 2 | CESAR | MEDIO MAGDALENA | 8.123417 | 8.123417 | -73.579861 | INMARSAT | AGUACHICA | AGUACHICA |  | IDEAM
32 | 28035070 | SIAP-MICROS | 78 | CESAR | CARIBE - LITORAL | 10.732139 | 10.732139 | -73.392417 | INMARSAT | VALLEDUPAR | GUATAPURI | Y | IDEAM
33 | 53045040 | SIAP-MICROS | 11 | CAUCA | TAPAJE - DAGUA - DIRECTOS | 2.57442 | 2.57442 | -77.89438 | INMARSAT | GUAPI | APTO GUAPI |  | IDEAM
34 | 11027050 | SIAP-MICROS | 1653 | CHOCÓ |  | 5.52155556 | 5.52155556 | -76.51772222 | GOES |  | GINDRAMA |  | IDEAM
35 | 29045150 | OTT |  | CÓRDOBA | SINÚ | 7.74602778 | 7.74602778 | -76.4325 | GOES | TIERRALTA | SAIZA - En Siniestro | Y | IDEAM
36 | 21057030 | OTT |  | CAUCA | ALTO MAGDALENA | 2.45544444 | 2.45544444 | -75.91455556 | GOES | PAEZ | PTE RICAURTE |  | IDEAM
37 | 23195190 | SIAP-MICROS | 180 | SANTANDER | MEDIO MAGDALENA | 7.099528 | 7.099528 | -73.066194 | INMARSAT | FLORIDABLANCA | SAN ANTONIO |  | IDEAM
38 | 23125501 | CENICAFE |  | BOYACÁ | MEDIO MAGDALENA | 5.65 | 5.65 | -73.983333333333 | INTERNET |  | PAUNA - CENICAFE |  | CENICAFE
39 | 23195090 | SIAP-MICROS | 242 | SANTANDER | MEDIO MAGDALENA | 7.365833 | 7.365833 | -72.9875 | INMARSAT | SURATA | VIVERO SURATA |  | IDEAM
40 | 26125504 | CENICAFE |  | QUINDÍO | CAUCA | 4.39555555555556 | 4.39555555 | -75.7341666666667 | INTERNET |  | PARAGUACITO - CENICAFE |  | CENICAFE
41 | 51025080 | SIAP-MICROS | 7 | NARINO | MIRA | 1.248333 | 1.248333 | -78.0925 | INMARSAT | BARBACOAS | ALTAQUER |  | IDEAM
42 | 21055070 | SIAP-MICROS | 87 | CAUCA | ALTO MAGDALENA | 2.5480278 | 2.5480278 | -76.064138888889 | INMARSAT | INZA | INZA |  | IDEAM
43 | 21205503 | CAR |  | CUNDINAMARCA | ALTO MAGDALENA | 4.52269444444444 | 4.52269444 | -74.4060833333333 | INTERNET |  | EL DELIRIO- CAR |  | CAR
44 | 26145508 | CENICAFE |  | CALDAS | CAUCA | 5.09497222222222 | 5.09497222 | -75.7917472222222 | INTERNET |  | SAN JOSE - CENICAFE |  | CENICAFE
45 | 24015501 | CENICAFE |  | BOYACÁ | SOGAMOSO | 5.883333333333 | 5.88333333 | -73.6 | INTERNET |  | BERTHA - CENICAFE |  | CENICAFE
46 | 26135501 | CENICAFE |  | RISARALDA | CAUCA | 4.866666666667 | 4.86666666 | -75.8 | INTERNET |  | EL PILAMO - CENICAFE |  | CENICAFE
47 | 44035050 | SIAP-MICROS | 101 | CAQUETÁ | CAQUETÁ | 1.499778 | 1.499778 | -75.661 | INMARSAT | FLORENCIA | MACAGUAL |  | IDEAM
48 | 28035060 | SIAP-MICROS | 69 | CESAR | CESAR | 10.463611 | 10.463611 | -73.248056 | GPRS | VALLEDUPAR | FEDEARROZ |  | IDEAM
49 | 21206620 | SIAP-MICROS | 52 | BOGOTA D.C. | ALTO MAGDALENA | 4.634611 | 4.634611 | -74.17375 | INMARSAT | BOGOTA D.C. | COL H DURAN DUSAN |  | IDEAM
50 | 26125506 | CENICAFE |  | QUINDÍO | CAUCA | 4.466666666667 | 4.46666666 | -75.816666666667 | INTERNET |  | EL AGRADO - CENICAFE |  | CENICAFE
51 | 26105250 | SIAP-MICROS | 246 | VALLE DEL CAUCA | CAUCA | 4.701278 | 4.701278 | -75.930139 | INMARSAT | CARTAGO | ZARAGOZA |  | IDEAM
52 | 29015040 | SIAP-MICROS | 43 | BOLÍVAR | BAJO MAGDALENA | 9.71575 | 9.71575 | -75.10647222 | INMARSAT | EL CARMEN DE BOLIVAR | CARMEN BOLIVAR |  | IDEAM
53 | 26145504 | CENICAFE |  | RISARALDA | CAUCA | 5.333333333333 | 5.33333333 | -75.816666666667 | INTERNET |  | OSPIRMA - CENICAFE |  | CENICAFE
54 | 51025060 | SIAP-MICROS | 25 | NARINO | MIRA | 1.408694 | 1.408694 | -78.281667 | INMARSAT | BARBACOAS | BIOTOPO |  | IDEAM
55 | 24030680 | SIAP-MICROS | 367 | SANTANDER |  | 6.8108056 | 6.8108056 | -72.556055555556 | INMARSAT | CARCASÍ | TABETA |  | IDEAM
56 | 25027020 | SIAP-MICROS | 18 | MAGDALENA | CESAR | 8.992528 | 8.992528 | -73.969444 | GPRS | EL BANCO | EL BANCO |  | IDEAM
57 | 24055070 | SIAP-MICROS | 176 | SANTANDER | MEDIO MAGDALENA | 6.823389 | 6.823389 | -73.472056 | INMARSAT | SAN VICENTE DE CHUCURI | S. VTE CHUCURI |  | IDEAM
58 | 21209920 | SIAP-MICROS | 190 | CUNDINAMARCA | ALTO MAGDALENA | 5.19225 | 5.19225 | -73.779056 | INMARSAT | SUESCA | STA ROSITA |  | IDEAM
59 | 25025030 | SIAP-MICROS | 17 | CÓRDOBA | BAJO MAGDALENA- CAUCA -SAN JORGE | 8.295111111 | 8.29511111 | -75.16452777 | GPRS |  | AYAPEL |  | IDEAM
60 | 29031001 | OTT |  |  |  | 10.18438889 | 10.18438889 | -75.28305556 | GOES |  | EL TAMBO - CANAL DEL DIQUE |  | CANAL DEL DIQUE
61 | 51027020 | OTT |  | NARINO | MIRA | 1.20608333 | 1.20608333 | -77.98513889 | GOES | RICAURTE | PILISPI |  | IDEAM
62 | 35061001 | OTT |  | CUNDINAMARCA | META | 4.81583333333333 | 4.81583333 | -73.4197222222222 | GOES |  | RIO NEGRO - CHIVOR SIN TX GOES |  | IDEAM
63 | 21215501 | CENICAFE |  | TOLIMA | ALTO MAGDALENA | 4.45 | 4.45 | -75.25 | INTERNET |  | LA ESPERANZA IBAGUE - CENICAFE |  | CENICAFE
64 | 52025090 | SIAP-MICROS | 195 | CAUCA | PATÍA | 2.193806 | 2.193806 | -76.750306 | INMARSAT | LA SIERRA | LA SIERRA |  | IDEAM
65 | 44015501 | CENICAFE |  | PUTUMAYO | CAQUETÁ | 1.08499722222222 | 1.08499722 | -76.7076388888889 | INTERNET |  | MOCOA - CENICAFE |  | CENICAFE
66 | 36015020 | OTT |  | CASANARE | META | 5.81619444 | 5.81619444 | -71.41983333 | GOES | PAZ DE ARIPORO | EL DIAMANTE |  | IDEAM
67 | 44035020 | SIAP-MICROS | 9 | CAQUETÁ | CAQUETÁ | 1.589056 | 1.589056 | -75.559556 | INMARSAT | FLORENCIA | APTO G. ARTUNDUAGA |  | IDEAM
68 | 35237040 | SIAP-MICROS | 1502 |  |  | 5.4190833333 | 5.41908333 | -71.665916 | INMARSAT |  | PERENCO: TRINIDAD METEO |  | IDEAM
69 | 52055150 | SIAP-MICROS | 45 | NARINO | PATÍA | 0.843139 | 0.843139 | -77.388833 | INMARSAT | PUERRES | CERRO PARAMO |  | IDEAM
70 | 35160020 | SIAP-MICROS | 1604 | BOYACÁ | META | 5.59972222 | 5.59972222 | -72.91347222 | INMARSAT |  | PR TOTA: LLANO ALARCON |  | IDEAM
71 | 26145501 | CENICAFE |  | RISARALDA | CAUCA | 5.10505555555556 | 5.10505555 | -75.9330555555556 | INTERNET |  | APIA - CENICAFE |  | CENICAFE
72 | 21205890 | SIAP-MICROS | 77 | CUNDINAMARCA | ALTO MAGDALENA | 4.885944 | 4.885944 | -74.054333 | INMARSAT | CHIA | GUANATA |  | IDEAM
73 | 11175000 | SIAP-MICROS | 1671 | CHOCÓ |  | 5.5291 | 5.5291 | -76.6343 | GOES | EL ATRATO | PR CHOCO: ATRATO |  | IDEAM
74 | 16017030 | OTT |  | NORTE DE SANTANDER | CATATUMBO | 7.69422222 | 7.69422222 | -72.474 | GOES | VILLA DEL ROSARIO | LA UCHEMA - En Siniestro | Y | IDEAM
75 | 35071001 | OTT |  | BOYACÁ | META | 5.43868055555556 | 5.43868055 | -73.3511638888889 | GOES |  | TEATINOS - ESTACION EN PRUEBA |  | IDEAM
76 | 24015503 | CENICAFE |  | SANTANDER | SOGAMOSO | 6.37302777777778 | 6.37302777 | -73.2076083333333 | INTERNET |  | CONFINES - CENICAFE |  | CENICAFE
77 | 21195502 | CAR |  | CUNDINAMARCA | ALTO MAGDALENA | 5.326194444444 | 5.32619444 | -73.764222222222 | INTERNET |  | AGUAS CLARAS - CAR |  | CAR
78 | 23025502 | CENICAFE |  | CALDAS | MEDIO MAGDALENA | 5.04499722222222 | 5.04499722 | -75.3322194444444 | INTERNET |  | ALMACAFE LETRAS - CENICAFE |  | CENICAFE
79 | 26145503 | CENICAFE |  | CALDAS | CAUCA | 5.23133055555556 | 5.23133055 | -75.7796166666667 | INTERNET |  | ANSERMA - CENICAFE |  | CENICAFE
80 | 26155501 | OTT |  | CALDAS | CAUCA | 4.81297222222222 | 4.81297222 | -75.3707777777778 | GOES | VILLAMARIA | EMMA - EST. MET. MOVIL DE ALTITUD |  | IDEAM
81 | 16055120 | SIAP-MICROS | 3 | NORTE DE SANTANDER | CATATUMBO | 8.2276667 | 8.2276667 | -73.3975 | INMARSAT | OCAA | AGUAS DE LA VIRGEN |  | IDEAM
82 | 51025090 | OTT |  | NARINO | MIRA | 1.55019444444444 | 1.55019444 | -78.6955833333333 | GOES |  | GRANJA MIRA |  | IDEAM
83 | 26215501 | CENICAFE |  | ANTIOQUIA | CAUCA | 6.04244166666667 | 6.04244166 | -75.9214972222222 | INTERNET |  | CONCORDIA - CENICAFE |  | CENICAFE
84 | 26085501 | CENICAFE |  | RISARALDA | CAUCA | 5.00133055555556 | 5.00133055 | -75.998 | INTERNET |  | LA CELIA - CENICAFE |  | CENICAFE
85 | 26155260 | SIAP-MICROS | 97 | CALDAS | CAUCA | 4.8406666666 | 4.84066666 | -75.361638888888 | INMARSAT | VILLAMARIA | LAGUNA VERDE |  | IDEAM
86 | 29037701 | OTT |  | BOLÍVAR | BAJO MAGDALENA | 10.4 | 10.4 | -75.066666666667 | GOES | SAN CRISTOBAL | COMPUERTAS GUAJARO - C DEL DIQUE |  | IDEAM
87 | 44037040 | OTT |  | CAQUETÁ | CAQUETÁ | 1.72525 | 1.72525 | -75.66661111 | GOES | FLORENCIA | EL ROSARIO CARAÑO |  | IDEAM
88 | 35070580 | OTT |  | BOYACÁ | META | 5.4 | 5.4 | -73.333333333333 | GOES |  | RAMIRIQUI - CHIVOR |  | IDEAM
89 | 26027010 | CVC |  | CAUCA | CAUCA | 3.091694444444 | 3.09169444 | -76.599083333333 | INTERNET |  | LA BALSA - CVC |  | CVC
90 | 15067050 | OTT |  | LA GUAJIRA | CARIBE - GUAJIRA | 11.180333333333 | 11.18033333 | -72.553444444444 | GOES | ALBANIA | CUESTECITAS - En Siniestro | Y | IDEAM
91 | 21137050 | OTT |  | TOLIMA | ALTO MAGDALENA | 3.44330556 | 3.44330556 | -75.11919444 | GOES | NATAGAIMA | ANGOSTURA RIO MAGDALENA |  | IDEAM
92 | 26255030 | SIAP-MICROS | 206 | ANTIOQUIA | CAUCA | 7.15722222 | 7.15722222 | -75.442275 | INMARSAT | VALDIVIA | STA ISABEL VALDIVIA |  | IDEAM
93 | 21205501 | CENICAFE |  | CUNDINAMARCA | ALTO MAGDALENA | 4.71861111111111 | 4.71861111 | -74.4552777777778 | INTERNET |  | MESITAS DE SANTA INES - CENICAFE |  | CENICAFE
94 | 26125300 | SIAP-MICROS | 38 | QUINDÍO | CAUCA | 4.5285556 | 4.5285556 | -75.596388888889 | INMARSAT | CALARCA | CALARCA |  | IDEAM
95 | 29045190 | OTT |  | ATLÁNTICO | BAJO MAGDALENA | 10.883361111111 | 10.88336111 | -74.779777777778 | GPRS | SOLEDAD | APTO ERNESTO CORTIZOS TX GPRS |  | IDEAM
96 | 24010150 | SIAP-MICROS | 199 | CUNDINAMARCA | SOGAMOSO | 5.511306 | 5.511306 | -73.863694 | INMARSAT | SIMIJACA | SIMIJACA |  | IDEAM
97 | 21015050 | SIAP-MICROS | 168 | HUILA | ALTO MAGDALENA | 1.9259167 | 1.9259167 | -76.4275 | INMARSAT | SAN AGUSTIN | PURACE - SAN AGUSTIN |  | IDEAM
98 | 29035200 | OTT |  | ATLÁNTICO | BAJO MAGDALENA | 10.49 | 10.49 | -75.1269444444444 | GOES | REPELON | REPELON |  | IDEAM
99 | 35165000 | SIAP-MICROS | 1608 | BOYACÁ | META | 5.57497222222222 | 5.57497222 | -72.941 | INMARSAT |  | EL TUNEL |  | IDEAM
100 | 14017701 | SIAP-MICROS | 996 | BOLÍVAR | BAJO MAGDALENA | 10.2397861 | 10.2397861 | -75.2038083 | INMARSAT | MAHATES | CC DIQUE: MAHATES |  | IDEAM
101 | 24017330 | CAR |  | CUNDINAMARCA | SOGAMOSO | 5.326194444444 | 5.32619444 | -73.764222222222 | INTERNET |  | PTE LA BALSA - CAR |  | CAR
102 | 26127040 | OTT |  | RISARALDA | CAUCA | 4.75755556 | 4.75755556 | -75.89938889 | GOES | PEREIRA | CARTAGO |  | IDEAM
103 | 21205710 | SIAP-MICROS | 89 | BOGOTA D.C. | ALTO MAGDALENA | 4.669333 | 4.669333 | -74.102667 | INMARSAT | BOGOTA D.C. | JARDIN BOTANICO |  | IDEAM
104 | 26195501 | CENICAFE |  | ANTIOQUIA | CAUCA | 5.66010833333333 | 5.66010833 | -75.9141388888889 | INTERNET |  | ANDES - CENICAFE |  | CENICAFE
105 | 23205030 | SIAP-MICROS | 205 | BOLÍVAR | MEDIO MAGDALENA | 7.965278 | 7.965278 | -74.059167 | INMARSAT | SANTA ROSA DEL SUR | SANTA ROSA DE SIMITI |  | IDEAM
106 | 52055210 | SIAP-MICROS | 28 | NARINO | PATÍA | 1.16 | 1.16 | -77.278805555556 | INMARSAT | PASTO | BOTANA |  | IDEAM
107 | 16027300 | SIAP-MICROS | 159 | NORTE DE SANTANDER | CATATUMBO | 7.5376111 | 7.5376111 | -72.7711666666667 | INMARSAT | CUCUTILLA | PTE CAPIRA |  | IDEAM
108 | 32065010 | SIAP-MICROS | 98 | META | GUAVIARE | 3.529528 | 3.529528 | -74.027361 | INMARSAT | LEJANIAS | LEJANIAS |  | IDEAM
109 | 21167080 | SIAP-MICROS | 114 | TOLIMA | ALTO MAGDALENA | 3.725278 | 3.725278 | -74.826389 | INMARSAT | PRADO | LA MORA |  | IDEAM
110 | 26040250 | SIAP-MICROS | 56 | CAUCA | CAUCA | 3.178611 | 3.178611 | -76.247222 | INMARSAT | CORINTO | CORINTO |  | IDEAM
111 | 26135320 | SIAP-MICROS | 118 | RISARALDA | CAUCA | 4.8175833333 | 4.81758333 | -75.37408333 | INMARSAT | SANTA ROSA DE CABAL | NEVADO SANTA ISABEL |  | IDEAM
112 | 21085501 | CENICAFE |  | HUILA | ALTO MAGDALENA | 2.76299722222222 | 2.76299722 | -75.6114416666667 | INTERNET |  | TERUEL - CENICAFE |  | CENICAFE
113 | 35167000 | OTT |  | BOYACÁ | META | 5.545 | 5.545 | -72.8841111111111 | GPRS |  | LAGO DE TOTA |  | PROYECTO TOTA
114 | 23195230 | SIAP-MICROS | 117 | SANTANDER | MEDIO MAGDALENA | 7.102611 | 7.102611 | -73.107306 | INMARSAT | BUCARAMANGA | NEOMUNDO |  | IDEAM
115 | 15067210 | OTT |  | LA GUAJIRA | CARIBE - GUAJIRA | 10.950111111111 | 10.95011111 | -73.051027777778 | GOES | SAN JUAN DEL CESAR | CARACOLI - En Siniestro | Y | IDEAM
116 | 21206930 | SIAP-MICROS | 153 | CUNDINAMARCA | ALTO MAGDALENA | 5.086444 | 5.086444 | -74.022167 | INMARSAT | ZIPAQUIRA | PRMO GUERRERO-AUTOMATICA |  | IDEAM
117 | 24017703 | CAR |  | CUNDINAMARCA | ALTO MAGDALENA | 5.19794444444444 | 5.19794444 | -73.8046666666667 | INTERNET |  | FUQUENE TICHA MARIA - CAR |  | CAR
118 | 13037040 | OTT |  | CÓRDOBA | SINÚ | 8.15663889 | 8.15663889 | -76.15111111 | GOES | TIERRALTA | CARRIZOLA - En Siniestro | Y | IDEAM
119 | 32075501 | CENICAFE |  | META | GUAVIARE | 3.51995 | 3.51995 | -74.0897861111111 | INTERNET |  | LEJANIAS - CENICAFE |  | CENICAFE
120 | 24035501 | CENICAFE |  | SANTANDER | SOGAMOSO | 6.70155 | 6.70155 | -73.0674916666667 | INTERNET |  | ARATOCA - CENICAFE |  | CENICAFE
121 | 23190700 | SIAP-MICROS | 139 | SANTANDER | MEDIO MAGDALENA | 6.993333 | 6.993333 | -73.067778 | INMARSAT | PIEDECUESTA | PIEDECUESTA GJA |  | IDEAM
122 | 11047040 | SIAP-MICROS | 171 | CHOCÓ | ATRATO - DARIÉN | 5.6979722 | 5.6979722 | -76.66225 | INMARSAT |  | QUIBDO |  | IDEAM
123 | 21065501 | CENICAFE |  | HUILA | ALTO MAGDALENA | 2.366666666667 | 2.36666666 | -75.55 | INTERNET |  | JORGE VILLAMIL - CENICAFE |  | CENICAFE
124 | 13085050 | OTT |  | CÓRDOBA | SINÚ | 9.25272222222222 | 9.25272222 | -75.8444166666667 | GOES | LORICA | LORICA ITA - En Siniestro | Y | IDEAM
125 | 35185010 | SIAP-MICROS | 128 | META | META | 4.2603889 | 4.2603889 | -72.5645 | INMARSAT | PUERTO LOPEZ | LA PALOMERA |  | IDEAM
126 | 35225030 | SIAP-MICROS | 1509 | CASANARE | META | 4.910472222 | 4.91047222 | -71.4331666 | INMARSAT |  | PERENCO: MODULOS |  | IDEAM
127 | 28025502 | OTT |  | CESAR | CESAR | 10.4361666666667 | 10.43616666 | -73.2476666666667 | GOES |  | APTO ALFONSO LOPEZ |  | IDEAM
128 | 11105020 | SIAP-MICROS | 44 | CHOCÓ | ATRATO - DARIÉN | 7.154333 | 7.154333 | -76.977194 | INMARSAT |  | CARMEN DARIEN | Y | IDEAM
129 | 23050420 | SIAP-MICROS | 14 | ANTIOQUIA | MEDIO MAGDALENA | 5.73116666 | 5.73116666 | -75.138638888889 | INMARSAT |  | ARGELIA |  | IDEAM
130 | 28025501 | CENICAFE |  | CESAR | CESAR | 9.53305555555556 | 9.53305555 | -73.1803305555556 | INTERNET |  | LA JAGUA DE IBIRICO - CENICAFE |  | CENICAFE
131 | 21015030 | SIAP-MICROS | 134 | HUILA | ALTO MAGDALENA | 1.888472 | 1.888472 | -76.294972 | INMARSAT | SAN AGUSTIN | PARQUE ARQUEOLOGICO |  | IDEAM
132 | 21195501 | CENICAFE |  | CUNDINAMARCA | ALTO MAGDALENA | 4.35 | 4.35 | -74.416666666667 | INTERNET |  | GRANJA TIBACUY - CENICAFE |  | CENICAFE
133 | 47035030 | OTT |  | PUTUMAYO | CAQUETÁ | 0.17372222 | 0.17372222 | -74.89813889 | GOES | PUERTO LEGUIZAMO | PNN LA PAYA |  | IDEAM
134 | 23157030 | SIAP-MICROS | 19 | SANTANDER | MEDIO MAGDALENA | 7.06027778 | 7.06027778 | -73.87611111 | GPRS | BARRANCABERMEJA | BARRANCABERMEJA TX GPRS |  | IDEAM
135 | 21195160 | SIAP-MICROS | 208 | CUNDINAMARCA | ALTO MAGDALENA | 4.476611 | 4.476611 | -74.383889 | INMARSAT | SILVANIA | SUBIA | Y | IDEAM
136 | 26055100 | SIAP-MICROS | 68 | VALLE DEL CAUCA | CAUCA | 3.416083 | 3.416083 | -76.6515 | INMARSAT | CALI | FARALLONES |  | IDEAM
137 | 25027450 | OTT |  | MAGDALENA | BAJO MAGDALENA | 9.74944444 | 9.74944444 | -74.81552778 | GPRS | PLATO | PLATO MAGDALENA - TX GPRS |  | IDEAM
138 | 16017020 | OTT |  | NORTE DE SANTANDER | CATATUMBO | 7.68797222 | 7.68797222 | -72.60547222 | GOES | CHINACOTA | LA DON JUANA - RIO PAMPLONITA |  | IDEAM
139 | 21195170 | SIAP-MICROS | 129 | CUNDINAMARCA | ALTO MAGDALENA | 3.9936111 | 3.9936111 | -74.398055555556 | INMARSAT | CABRERA | PAQUILO |  | IDEAM
140 | 23015501 | CENICAFE |  | TOLIMA | MEDIO MAGDALENA | 5.15563888888889 | 5.15563888 | -75.0031361111111 | INTERNET |  | FRESNO - CENICAFE |  | CENICAFE
141 | 21197430 | OTT |  | CUNDINAMARCA | ALTO MAGDALENA | 4.36666667 | 4.36666667 | -74.3 | GOES |  | PROVIDENCIA - PROVIDENCIA |  | IDEAM
142 | 21115180 | SIAP-MICROS | 104 | HUILA | ALTO MAGDALENA | 3.133111 | 3.133111 | -75.081555555556 | INMARSAT | BARAYA | HDA MANILA |  | IDEAM
143 | 15067020 | OTT |  | LA GUAJIRA | CARIBE - GUAJIRA | 10.91513889 | 10.91513889 | -73.01152778 | GOES | FONSECA | EL CERCADO |  | IDEAM
144 | 21206980 | SIAP-MICROS | 207 | CUNDINAMARCA | ALTO MAGDALENA | 4.785 | 4.785 | -73.8701 | INMARSAT | GUASCA | STACRUZ SIECHA |  | IDEAM
145 | 26135502 | CENICAFE |  | RISARALDA | CAUCA | 4.916666666667 | 4.91666666 | -75.633333333333 | INTERNET |  | EL JAZMIN - CENICAFE |  | CENICAFE
146 | 23017040 | OTT |  | TOLIMA | MEDIO MAGDALENA | 5.20375 | 5.20375 | -74.9055 | GOES | MARIQUITA | LA ESPERANZA- GUALÍ |  | IDEAM
147 | 25027770 | OTT |  | CÓRDOBA | BAJO MAGDALENA- CAUCA -SAN JORGE | 8.313722222222 | 8.31372222 | -75.239 | GOES |  | MARRALU - LA MOJANA |  | IDEAM
148 | 21115501 | CENICAFE |  | HUILA | ALTO MAGDALENA | 2.96066666666667 | 2.96066666 | -75.0284972222222 | INTERNET |  | TELLO - CENICAFE |  | CENICAFE
149 | 53119010 | SIAP-MICROS | 32 | VALLE DEL CAUCA | TAPAJE - DAGUA - DIRECTOS | 3.89007 | 3.89007 | -77.06188 | INMARSAT | BUENAVENTURA | BUENAVENTURA |  | IDEAM
150 | 12015100 | SIAP-MICROS | 141 | ANTIOQUIA | CARIBE - LITORAL | 7.94075 | 7.94075 | -76.696222 | INMARSAT |  | PISTA INDIRA |  | IDEAM
151 | 29065140 | OTT |  | MAGDALENA | BAJO MAGDALENA | 10.45 | 10.45 | -73.97 | GOES |  | COLEGIO KANKAWARWA |  | IDEAM
152 | 24017250 | CAR |  | CUNDINAMARCA | SOGAMOSO | 5.38333333333333 | 5.38333333 | -73.7166666666667 | INTERNET |  | ESCLUSA EL CUBIO - CAR |  | CAR
153 | 21206920 | SIAP-MICROS | 236 | BOGOTA D.C. | ALTO MAGDALENA | 4.362083 | 4.362083 | -74.152556 | INMARSAT | BOGOTA D.C. | VILLA TERESA |  | IDEAM
154 | 24025504 | OTT |  | SANTANDER | SOGAMOSO | 6.138333333333 | 6.13833333 | -73.098055555556 | GOES |  | ENCINO - ISAGEN |  | IDEAM
155 | 13095010 | OTT |  | SUCRE | CARIBE - LITORAL | 9.38333333 | 9.38333333 | -75.66666667 | GOES | TOLU | COVEÑAS - DIMAR |  | IDEAM
156 | 35077310 | OTT |  | CUNDINAMARCA | META | 5.0525 | 5.0525 | -73.530555555556 | GOES |  | BARBOSA TERMALES - CHIVOR |  | IDEAM
157 | 54077210 | SIAP-MICROS | 61 | VALLE DEL CAUCA | SAN JUÁN | 3.92518 | 3.92518 | -77.34908 | GPRS | BUENAVENTURA | JUANCHACO |  | IDEAM
158 | 35095130 | OTT |  | ARAUCA | CASANARE | 6.362 | 6.362 | -72.2820166666667 | GOES | SARAVENA | LAGUNA DE LA PLAZA |  | IDEAM
159 | 26047020 | OTT |  | CAUCA | CAUCA | 3.062 | 3.062 | -76.34880556 | GOES | CALOTO | BOCATOMA RIO PALO |  | IDEAM
160 | 26205501 | CENICAFE |  | ANTIOQUIA | CAUCA | 5.62583055555556 | 5.62583055 | -75.7052777777778 | INTERNET |  | EL ROSARIO - CENICAFE |  | CENICAFE
161 | 26155240 | SIAP-MICROS | 147 | CALDAS | CAUCA | 4.8594444 | 4.8594444 | -75.382444444444 | INMARSAT | VILLAMARIA | PNN NEVADOS |  | IDEAM
162 | 24037620 | OTT |  |  |  | 0.0 | 0.0 | 0.0 | GOES |  | PTE CALVARIO - SIN TX SATELITAL |  | IDEAM
163 | 24037630 | OTT |  |  |  | 0.0 | 0.0 | 0.0 | GOES |  | LAJA RITAKUWA - SIN TX SATELITAL |  | IDEAM
164 | 23127701 | CAR |  | CUNDINAMARCA | SOGAMOSO | 5.30391666666667 | 5.30391666 | -73.8486666666667 | INTERNET |  | LA BOYERA - CAR |  | CAR
165 | 21185501 | CENICAFE |  | TOLIMA | ALTO MAGDALENA | 4.26666666666667 | 4.26666666 | -75.2830555555555 | INTERNET |  | ROVIRA - CENICAFE |  | CENICAFE
166 | 21209940 | FOPAE |  | BOGOTA D.C. | ALTO MAGDALENA | 4.53333333333333 | 4.53333333 | -74.1166666666667 | INTERNET |  | GRAVILLERAS - FOPAE |  | FOPAE
167 | 21167090 | OTT |  | TOLIMA | ALTO MAGDALENA | 4.01122222 | 4.01122222 | -74.71902778 | GOES | CUNDAY | HDA EL RUBY - En Siniestro | Y | IDEAM
168 | 25027200 | OTT |  | BOLÍVAR | BAJO MAGDALENA- CAUCA -SAN JORGE | 8.38777778 | 8.38777778 | -74.56305556 | GOES |  | LAS VARAS |  | IDEAM
169 | 15067220 | OTT |  | LA GUAJIRA | CARIBE - GUAJIRA | 11.5109722222222 | 11.51097222 | -72.8559444444444 | GOES | RIOHACHA | PTE CARRETERA |  | IDEAM
170 | 23105060 | SIAP-MICROS | 231 | ANTIOQUIA | MEDIO MAGDALENA | 6.774111 | 6.774111 | -74.796583 | INMARSAT | VEGACHI | VEGACHA |  | IDEAM
171 | 14015020 | OTT |  | BOLÍVAR |  | 10.44725 | 10.44725 | -75.51602778 | GPRS | CARTAGENA | APTO RAFAEL NUÑEZ TX GPRS |  | IDEAM
172 | 29047000 | OTT |  | ATLÁNTICO | BAJO MAGDALENA | 10.936638888889 | 10.93663888 | -74.759888888889 | GPRS | SOLEDAD | TEBSA TX GPRS |  | IDEAM
173 | 24025090 | OTT |  | SANTANDER | SOGAMOSO | 6.47 | 6.47 | -72.96888889 | GOES | MOGOTES | MOGOTES |  | IDEAM
174 | 54020090 | SIAP-MICROS | 1674 | CHOCÓ |  | 5.0723 | 5.0723 | -76.6759 | GOES | CONDOTO | PR CHOCO: APTO CONDOTO |  | IDEAM
175 | 21202240 | FOPAE |  | BOGOTA D.C. | ALTO MAGDALENA | 4.63333333333333 | 4.63333333 | -74.05 | INTERNET |  | UAN SEDE CIRCUNVALAR - FOPAE |  | FOPAE
176 | 23197690 | SIAP-MICROS | 127 | SANTANDER | MEDIO MAGDALENA | 6.509111 | 6.509111 | -72.314167 | INMARSAT | GIRON | PALOGORDO |  | IDEAM
177 | 15085050 | SIAP-MICROS | 218 | LA GUAJIRA | CARIBE - GUAJIRA | 12.083528 | 12.083528 | -71.210944 | INMARSAT | URIBIA | TOROMANA |  | IDEAM
178 | 12015110 | SIAP-MICROS | 46 | ANTIOQUIA | CARIBE - LITORAL | 7.67119444 | 7.67119444 | -76.694055 | INMARSAT |  | CHIGORODO |  | IDEAM
179 | 21202170 | FOPAE |  | BOGOTA D.C. | ALTO MAGDALENA | 4.56666666666667 | 4.56666666 | -74.1666666666667 | INTERNET |  | SIERRA MORENA - FOPAE |  | FOPAE
180 | 23055501 | CENICAFE |  | CALDAS | MEDIO MAGDALENA | 5.31749722222222 | 5.31749722 | -74.9961083333333 | INTERNET |  | STA HELENA - CENICAFE |  | CENICAFE
181 | 13057010 | OTT |  | CÓRDOBA | SINÚ | 8.4995 | 8.4995 | -75.97847222 | GOES | MONTERIA | NUEVA COLOMBIA |  | IDEAM
182 | 26247050 | SIAP-MICROS | 41 | ANTIOQUIA | CAUCA | 7.582222 | 7.582222 | -75.420166 | INMARSAT | TARAZA | CAMELIAS LAS |  | IDEAM
183 | 21237010 | OTT |  | CUNDINAMARCA | ALTO MAGDALENA | 4.388 | 4.388 | -74.83819444 | GOES | NARIÑO | NARIÑO RIO MAGDALENA |  | IDEAM
184 | 55015020 | SIAP-MICROS | 1661 | CHOCÓ |  | 4.9581 | 4.9581 | -77.3623 | GOES | QUIBDÓ | PR CHOCO: BAJO BAUDO |  | IDEAM
185 | 52057010 | OTT |  | NARINO | PATÍA | 1.02177778 | 1.02177778 | -77.47280556 | GPRS | IMUES | PILCUAN - TX GPRS |  | IDEAM
186 | 29037820 | OTT |  | BOLÍVAR | BAJO MAGDALENA | 10.261777777778 | 10.26177777 | -74.9165 | GPRS | CALAMAR | PTE CALAMAR - TX GPRS |  | IDEAM
187 | 23025501 | CENICAFE |  | CALDAS | MEDIO MAGDALENA | 5.16391388888889 | 5.16391388 | -75.1174083333333 | INTERNET |  | MANZANARES - CENICAFE |  | CENICAFE
188 | 29004520 | OTT |  |  |  | 11.0063888888889 | 11.00638888 | -74.785 | GPRS |  | ENAVAL BARRANQUILLA TX GPRS |  | IDEAM
189 | 26125509 | CENICAFE |  | QUINDÍO | CAUCA | 4.29944444444444 | 4.29944444 | -75.7250805555556 | INTERNET |  | LA ESPERANZA PIJAO - CENICAFE |  | CENICAFE
190 | 21017020 | OTT |  | HUILA | ALTO MAGDALENA | 1.86952778 | 1.86952778 | -76.233 | GOES | SAN AGUSTIN | SAN AGUSTIN |  | IDEAM
191 | 26175502 | CENICAFE |  | ANTIOQUIA | CAUCA | 5.7 | 5.7 | -75.583333333333 | INTERNET |  | LA CRISTALINA - CENICAFE |  | CENICAFE
192 | 23117030 | SIAP-MICROS | 212 | SANTANDER | MEDIO MAGDALENA | 6.733167 | 6.733167 | -74.15975 | INMARSAT | CIMITARRA | EL TAGUAL |  | IDEAM
193 | 26087050 | CVC |  | VALLE DEL CAUCA | CAUCA | 3.889611111111 | 3.88961111 | -76.349972222222 | INTERNET |  | MEDIACANOA CVC |  | CVC
194 | 25015020 | OTT |  | CÓRDOBA | BAJO MAGDALENA- CAUCA -SAN JORGE | 7.93133333 | 7.93133333 | -75.55405556 | GOES |  | CERROMATOSO |  | IDEAM
195 | 28025130 | SIAP-MICROS | 93 | CESAR | CESAR | 9.640556 | 9.640556 | -73.528472 | INMARSAT | EL PASO | LA LOMA CARBONES DEL CESAR |  | IDEAM
196 | 23125160 | SIAP-MICROS | 174 | BOYACÁ | MEDIO MAGDALENA | 5.6470833 | 5.6470833 | -74.071277 | INMARSAT | SAN PABLO DE BORBUR | SAN PABLO BORBUR |  | IDEAM
197 | 35027520 | SIAP-MICROS | 39 | CUNDINAMARCA |  | 4.66065 | 4.66065 | -73.83348 | INMARSAT | LA CALERA | BOCATOMA EAAB |  | IDEAM
198 | 25025280 | SIAP-MICROS | 215 | SUCRE | BAJO MAGDALENA- CAUCA -SAN JORGE | 9.357139 | 9.357139 | -75.289222 | INMARSAT | MORROA | EL TESORO |  | IDEAM
199 | 26135330 | SIAP-MICROS | 96 | RISARALDA | CAUCA | 4.77638888 | 4.77638888 | -75.41244444 | INMARSAT | PEREIRA | LA LAGUNA OTUN RISARALDA |  | IDEAM
200 | 23057140 | OTT |  | ANTIOQUIA | MEDIO MAGDALENA | 5.73083333 | 5.73083333 | -74.72555556 | GOES | SONSON | SAN MIGUEL |  | IDEAM
201 | 23217080 | OTT |  | CESAR | MEDIO MAGDALENA | 8.28428611111111 | 8.28428611 | -73.7533888888889 | GOES | GAMARRA | GAMARRA |  | IDEAM
202 | 22057010 | SIAP-MICROS | 140 | TOLIMA | SALDAÑA | 3.910056 | 3.910056 | -75.104611 | INMARSAT | ORTEGA | PIEDRAS COBRE |  | IDEAM
203 | 26015010 | SIAP-MICROS | 210 | CAUCA | CAUCA | 2.47491666 | 2.47491666 | -76.581282 | GPRS | POPAYAN | EL TABLAZO |  | IDEAM
204 | 26157160 | OTT |  | CALDAS | CAUCA | 4.81638889 | 4.81638889 | -75.37452778 | GOES | VILLAMARIA | CONEJERAS1 |  | IDEAM
205 | 24025501 | CENICAFE |  | SANTANDER | SOGAMOSO | 5.0 | 5.0 | -75.6 | INTERNET |  | ALBERTO SANTOS - CENICAFE |  | CENICAFE
206 | 29037002 | SIAP-MICROS | 998 | BOLÍVAR | BAJO MAGDALENA | 10.0919306 | 10.0919306 | -75.4106861 | INMARSAT |  | CC DIQUE: JUAN GOMEZ |  | IDEAM
207 | 22025501 | CENICAFE |  | TOLIMA | SALDAÑA | 3.597694444444 | 3.59769444 | -75.38275 | INTERNET |  | ATACO - CENICAFE |  | CENICAFE
208 | 26015040 | SIAP-MICROS | 16 | CAUCA | CAUCA | 2.447824 | 2.447824 | -76.435881 | INMARSAT | POPAYAN | ARRAYANALES |  | IDEAM
209 | 25025340 | SIAP-MICROS | 184 | SUCRE | BAJO MAGDALENA- CAUCA -SAN JORGE | 8.596833 | 8.596833 | -75.142694 | INMARSAT | SAN MARCOS | SAN MARCOS |  | IDEAM
210 | 35235040 | SIAP-MICROS | 1502 | CASANARE |  | 5.4190833333 | 5.41908333 | -71.665916 | INMARSAT | TRINIDAD | PERENCO - TRINIDAD METEO |  | IDEAM
211 | 21206900 | FOPAE |  | BOGOTA D.C. | META | 4.45 | 4.45 | -74.1 | INTERNET |  | LA ESPERANZA USME - FOPAE |  | FOPAE
212 | 21037010 | OTT |  | HUILA | ALTO MAGDALENA | 2.02625 | 2.02625 | -75.77536111 | GOES | GUADALUPE | PTE GARCES |  | IDEAM
213 | 24015510 | OTT |  | SANTANDER | SOGAMOSO | 6.355277777778 | 6.35527777 | -73.239722222222 | GOES |  | CONFINES - ISAGEN Estacion en Pruebas |  | IDEAM
214 | 29035000 | OTT |  | BOLÍVAR | BAJO MAGDALENA | 10.142583333333 | 10.14258333 | -75.278277777778 | GPRS | ARJONA | SINCERIN - TX GPRS |  | IDEAM
215 | 24025506 | OTT |  | SANTANDER | SOGAMOSO | 6.547 | 6.547 | -73.1277777777778 | GOES |  | SAN GIL - ISAGEN Estacion en Pruebas |  | IDEAM
216 | 21115010 | SIAP-MICROS | 60 | HUILA | ALTO MAGDALENA | 3.234472 | 3.234472 | -75.168194 | INMARSAT | VILLAVIEJA | DESIERTO TATACOA |  | IDEAM
217 | 35075070 | SIAP-MICROS | 48 | BOYACÁ | META | 5.2163889 | 5.2163889 | -73.346972 | INMARSAT | CHINAVITA | CHINAVITA |  | IDEAM
218 | 31095030 | OTT |  | GUAINÍA | INÍRIDA | 3.86766667 | 3.86766667 | -67.93169444 | GOES | INIRIDA | PTO INIRIDA |  | IDEAM
219 | 53075020 | SIAP-MICROS | 63 | CAUCA | TAPAJE - DAGUA - DIRECTOS | 2.308639 | 2.308639 | -77.258778 | INMARSAT | ARGELIA | EL DIVISO |  | IDEAM
220 | 24035390 | SIAP-MICROS | 130 | SANTANDER | SOGAMOSO | 6.945389 | 6.945389 | -72.696333 | INMARSAT | CERRITO | PAR. ALMORZADERO |  | IDEAM
221 | 35217080 | SIAP-MICROS | 1506 |  |  | 5.4379444444 | 5.43794444 | -72.45522222 | INMARSAT |  | PERENCO: LA CABANA - TERMO ELECTRICA |  | IDEAM
222 | 35077180 | OTT |  | BOYACÁ | META | 4.76338888888889 | 4.76338888 | -73.2928611111111 | GOES |  | CULIMA - CHIVOR RIO BATA |  | IDEAM
223 | 25020470 | OTT |  | CÓRDOBA | BAJO MAGDALENA- CAUCA -SAN JORGE | 9.117777777778 | 9.11777777 | -75.384444444444 | GPRS |  | CHINU - LA MOJANA TX GPRS/GOES |  | IDEAM
224 | 26145090 | SIAP-MICROS | 204 | RISARALDA | CAUCA | 5.2075 | 5.2075 | -75.902944444444 | INMARSAT | BELEN DE UMBRIA | STA EMILIA |  | IDEAM
225 | 17017001 | OTT |  | SAN ANDRÉS PROVIDENCIA | ISLAS CARIBE | 12.5993055555556 | 12.59930555 | -81.6893611111111 | GOES |  | JHONNY CAY |  | IDEAM
226 | 25027750 | OTT |  | SUCRE | BAJO MAGDALENA- CAUCA -SAN JORGE | 8.596833333333 | 8.59683333 | -75.142694444444 | GPRS |  | SAN MARCOS - LA MOJANA TX GPRS/GOES |  | IDEAM
227 | 35085070 | SIAP-MICROS | 189 | BOYACÁ | META | 4.8384722 | 4.8384722 | -73.253194 | INMARSAT | SANTA MARIA | STA MARIA |  | IDEAM
228 | 24015110 | SIAP-MICROS | 29 | CUNDINAMARCA | SOGAMOSO | 5.303639 | 5.303639 | -73.85175 | INMARSAT | UBATE | LA BOYERA |  | IDEAM
229 | 44035040 | SIAP-MICROS | 70 | CAQUETÁ | CAQUETÁ | 1.7330555555 | 1.73305555 | -75.645027777778 | INMARSAT | FLORENCIA | FLORENCIA/DESLIZAMIENTOS |  | IDEAM
230 | 26155502 | CENICAFE |  | CALDAS | CAUCA | 4.983333333333 | 4.98333333 | -75.583333333333 | INTERNET |  | CENICAFE |  | CENICAFE
231 | 23195502 | OTT |  | SANTANDER | MEDIO MAGDALENA | 7.12147222222222 | 7.12147222 | -73.1845277777778 | GOES |  | APTO PALONEGRO |  | IDEAM
232 | 23055502 | CENICAFE |  | CALDAS | MEDIO MAGDALENA | 5.383333333333 | 5.38333333 | -75.066666666667 | INTERNET |  | VILLARAZ - CENICAFE |  | CENICAFE
233 | 16015502 | CENICAFE |  | NORTE DE SANTANDER | CATATUMBO | 7.583333333333 | 7.58333333 | -72.6 | INTERNET |  | BLONAY - CENICAFE |  | CENICAFE
234 | 16055501 | CENICAFE |  | NORTE DE SANTANDER | CATATUMBO | 8.41249722222222 | 8.41249722 | -73.3394416666667 | INTERNET |  | GABRIEL MARIA BARRIGA - CENICAFE |  | CENICAFE
235 | 21201200 | FOPAE |  | BOGOTA D.C. | ALTO MAGDALENA | 4.34294444444444 | 4.34294444 | -74.1838888888889 | INTERNET | BOGOTA D.C. | ESC LA UNION - FOPAE |  | FOPAE
236 | 26135300 | SIAP-MICROS | 149 | RISARALDA | CAUCA | 4.7285278 | 4.7285278 | -75.57825 | INMARSAT | PEREIRA | PNN QUIMBAYA |  | IDEAM
237 | 54057020 | SIAP-MICROS | 1654 | CHOCÓ |  | 4.2454 | 4.2454 | -77.0218 | GOES | LITORAL DEL SAN JUAN | PR CHOCO: LITORAL SAN JUAN |  | IDEAM
238 | 52057080 | OTT |  | NARIÑO | PATÍA | 1.03463889 | 1.03463889 | -77.31261111 | GOES | TANGUA | PIEDRAS |  | IDEAM
239 | 21105501 | CENICAFE |  | HUILA | ALTO MAGDALENA | 2.59502777777778 | 2.59502777 | -75.2285277777778 | INTERNET |  | ALGECIRAS - CENICAFE |  | CENICAFE
240 | 24035410 | SIAP-MICROS | 201 | BOYACÁ | SOGAMOSO | 5.7264722222 | 5.72647222 | -72.92066666 | INMARSAT | SOGAMOSO | SOGAMOSO |  | IDEAM
241 | 29065000 | OTT |  | MAGDALENA | BAJO MAGDALENA | 10.510027777778 | 10.51002777 | -74.506666666667 | GPRS | PIVIJAY | MEDIA LUNA TX GPRS |  | IDEAM
242 | 13067020 | SIAP-MICROS | 113 | CÓRDOBA | SINÚ | 8.7515555555 | 8.75155555 | -75.89255555 | GPRS | MONTERIA | MONTERIA |  | IDEAM
243 | 12067001 | SIAP-MICROS | 992 | ATLÁNTICO | CARIBE - LITORAL | 10.5205556 | 10.5205556 | -75.0962778 | INMARSAT |  | CC DIQUE: EMBALSE GUAJARO |  | IDEAM
244 | 21206780 | FOPAE |  | BOGOTA D.C. | ALTO MAGDALENA | 4.61666666666667 | 4.61666666 | -74.3166666666667 | INTERNET |  | LA INDEPENDENCIA FOPAE Fuera de Servicio |  | FOPAE
245 | 27015501 | CENICAFE |  | ANTIOQUIA | NECHÍ | 6.6 | 6.6 | -75.05 | INTERNET |  | YOLOMBO - CENICAFE |  | CENICAFE
246 | 24017706 | CAR |  | BOYACÁ | SOGAMOSO | 5.69586111111111 | 5.69586111 | -73.75425 | INTERNET |  | PTE MERCHAN - CAR |  | CAR
247 | 21207190 | CAR |  | CUNDINAMARCA | ALTO MAGDALENA | 5.113527777778 | 5.11352777 | -73.709808333333 | INTERNET |  | SAUCIO - CAR |  | CAR
248 | 54050010 | SIAP-MICROS | 1669 | CHOCÓ |  | 4.6882 | 4.6882 | -76.9341 | GOES | ISTMINA | PR CHOCO: NOANAMA |  | IDEAM
249 | 21207715 | CAR |  | CUNDINAMARCA | ALTO MAGDALENA | 4.97202777777778 | 4.97202777 | -73.9163888888889 | INTERNET |  | PTE TOCANCIPA - CAR |  | CAR
250 | 23065505 | CAR |  | CUNDINAMARCA | MEDIO MAGDALENA | 5.616666666667 | 5.61666666 | -73.8 | INTERNET |  | CAPARRAPI - CAR |  | CAR
251 | 26125501 | CENICAFE |  | QUINDÍO | CAUCA | 4.20441666666667 | 4.20441666 | -75.7686666666667 | INTERNET |  | GENOVA- CENICAFE |  | CENICAFE
252 | 16025502 | CENICAFE |  | NORTE DE SANTANDER | CATATUMBO | 7.766666666667 | 7.76666666 | -72.8 | INTERNET |  | FRANCISCO ROMERO - CENICAFE |  | CENICAFE
253 | 27037010 | OTT |  | ANTIOQUIA | NECHÍ | 8.03194444 | 8.03194444 | -74.78555556 | GOES | NECHI | LA ESPERANZA NECHI |  | IDEAM
254 | 21202190 | FOPAE |  | BOGOTA D.C. | ALTO MAGDALENA | 4.51666666666667 | 4.51666666 | -74.0833333333333 | INTERNET |  | JUAN REY - FOPAE |  | FOPAE
255 | 11037030 | OTT |  | CHOCÓ | ATRATO - DARIÉN | 5.58466667 | 5.58466667 | -76.75327778 | GOES |  | LA LOMA PUEBLO NUEVO - En Siniestro | Y | IDEAM
256 | 52025080 | SIAP-MICROS | 67 | CAUCA | PATÍA | 1.968922 | 1.968922 | -77.114348 | INMARSAT | PATIA(EL BORDO) | ESTRECHO PATIA |  | IDEAM
257 | 21015502 | CENICAFE |  | HUILA | ALTO MAGDALENA | 1.85141666666667 | 1.85141666 | -76.3043305555556 | INTERNET |  | SAN AGUSTIN - CENICAFE |  | CENICAFE
258 | 52015050 | OTT |  | CAUCA | PATÍA | 2.03277777777778 | 2.03277777 | -77.2216666666667 | GOES | BALBOA | BALBOA |  | IDEAM
259 | 21035501 | CENICAFE |  | HUILA | ALTO MAGDALENA | 1.808416666667 | 1.80841666 | -75.889833333333 | INTERNET |  | ACEVEDO - CENICAFE |  | CENICAFE
260 | 24035360 | SIAP-MICROS | 200 | BOYACÁ | SOGAMOSO | 5.9824444444 | 5.98244444 | -72.7105 | INMARSAT | SOCHA | SOCHA |  | IDEAM
261 | 35035110 | SIAP-MICROS | 178 | META | META | 4.27327 | 4.27327 | -73.58792 | INMARSAT | RESTREPO | SALINAS UPIN |  | IDEAM
262 | 23065503 | CENICAFE |  | CUNDINAMARCA | MEDIO MAGDALENA | 4.95 | 4.95 | -74.4 | INTERNET |  | EL MIRADOR - CENICAFE |  | CENICAFE
263 | 22075050 | SIAP-MICROS | 131 | TOLIMA | SALDAÑA | 4.0758333 | 4.0758333 | -75.700833333333 | INMARSAT | RONCESVALLES | PAR.YERBA BUENAA |  | IDEAM
264 | 15015120 | SIAP-MICROS | 222 | MAGDALENA | CARIBE - GUAJIRA | 11.223028 | 11.223028 | -74.185917 | GPRS | SANTA MARTA | U. T. MAGDALENA |  | IDEAM
265 | 26197010 | OTT |  | ANTIOQUIA | CAUCA | 5.68294444 | 5.68294444 | -75.87425 | GOES | ANDES | CAMPAMENTO - Sin TX Satelital |  | IDEAM
266 | 52055220 | SIAP-MICROS | 132 | NARINO | PATÍA | 1.070694 | 1.070694 | -77.636972 | INMARSAT | TUQUERRES | EL PARAISO |  | IDEAM
267 | 29037080 | OTT |  | BOLÍVAR | BAJO MAGDALENA | 10.162222222222 | 10.16222222 | -75.298611111111 | GOES | ARJONA | GAMBOTE CANAL DEL DIQUE-DESINSTALADA |  | CANAL DEL DIQUE
268 | 21215180 | SIAP-MICROS | 23 | TOLIMA | ALTO MAGDALENA | 4.4183611 | 4.4183611 | -75.248555555556 | INMARSAT | IBAGUE | BATALLON ROOKE |  | IDEAM
269 | 21015501 | CENICAFE |  | HUILA | ALTO MAGDALENA | 1.77752777777778 | 1.77752777 | -76.1916388888889 | INTERNET |  | PITALITO - CENICAFE |  | CENICAFE
270 | 26137220 | SIAP-MICROS | 172 | RISARALDA | CAUCA | 4.7463611 | 4.7463611 | -75.603527777778 | INMARSAT | SANTA ROSA DE CABAL | EL RETEN |  | IDEAM
271 | 24037510 | SIAP-MICROS | 136 | BOYACÁ | SOGAMOSO | 6.000278 | 6.000278 | -72.782222 | INMARSAT | PAZ DE RIO | PAZ DE RIO |  | IDEAM
272 | 52035040 | SIAP-MICROS | 234 | NARINO | PATÍA | 1.6185 | 1.6185 | -77.343722 | INMARSAT | TAMINANGO | VIENTO LIBRE |  | IDEAM
273 | 26225060 | SIAP-MICROS | 58 | ANTIOQUIA | CAUCA | 6.5339166 | 6.5339166 | -75.827333 | INMARSAT | SANTAFE DE ANTIOQUIA | HDA COTOVE |  | IDEAM
274 | 24030950 | SIAP-MICROS | 103 | SANTANDER |  | 6.70463 | 6.70463 | -72.730029722222 | INMARSAT | MÁLAGA | MALAGA 2 |  | IDEAM
275 | 11159010 | OTT |  | CHOCÓ |  | 8.59108333 | 8.59108333 | -77.32502778 | GPRS | ACANDI | CAPURGANA - TX GPRS |  | IDEAM
276 | 21205660 | SIAP-MICROS | 109 | CUNDINAMARCA | ALTO MAGDALENA | 4.581889 | 4.581889 | -74.526611 | INMARSAT | ANAPOIMA | MERCEDES LAS |  | IDEAM
277 | 26185050 | SIAP-MICROS | 188 | ANTIOQUIA | CAUCA | 5.85961111 | 5.85961111 | -75.556277 | INMARSAT | SANTA BARBARA | STA BARBARA |  | IDEAM
278 | 24015509 | OTT |  | BOYACÁ | SOGAMOSO | 5.760583333333 | 5.76058333 | -73.444138888889 | GOES |  | ARCABUCO - ISAGEN - Estacion en Pruebas |  | IDEAM
279 | 21165502 | CENICAFE |  | TOLIMA | ALTO MAGDALENA | 3.95564166666667 | 3.95564166 | -74.5917861111111 | INTERNET |  | VILLARICA - CENICAFE |  | CENICAFE
280 | 24015502 | CENICAFE |  | SANTANDER | SOGAMOSO | 6.116666666667 | 6.11666666 | -73.466666666667 | INTERNET |  | SUAITA - CENICAFE |  | CENICAFE
281 | 35167010 | SIAP-MICROS | 1601 | BOYACÁ | META | 5.58583333 | 5.58583333 | -72.8985 | INMARSAT |  | PROYECTO TOTA: HATO LAGUNA |  | IDEAM
282 | 51020011 | OTT |  | NARINO | MIRA | 1.14152777777778 | 1.14152777 | -77.9289722222222 | GOES |  | PIEDRANCHA |  | IDEAM
283 | 25020440 | OTT |  | SUCRE | BAJO MAGDALENA- CAUCA -SAN JORGE | 7.851 | 7.851 | -75.70625 | GPRS |  | SAN PEDRO - LA MOJANA TX GPRS/GOES |  | IDEAM
284 | 21255160 | SIAP-MICROS | 125 | TOLIMA | ALTO MAGDALENA | 4.7579444 | 4.7579444 | -75.830861111111 | INMARSAT | AMBALEMA | HDA PAJONALES |  | IDEAM
285 | 35037100 | SIAP-MICROS | 157 | META | META | 4.23552 | 4.23552 | -73.6368 | INMARSAT | VILLAVICENCIO | PTE ABADIA |  | IDEAM
286 | 25020520 | OTT |  | CÓRDOBA | BAJO MAGDALENA- CAUCA -SAN JORGE | 8.573055555556 | 8.57305555 | -74.529722222222 | GPRS |  | BUENAVISTA - LA MOJANA TX GPRS/GOES |  | IDEAM
287 | 25025350 | SIAP-MICROS | 167 | SUCRE | BAJO MAGDALENA- CAUCA -SAN JORGE | 9.319056 | 9.319056 | -75.390889 | GPRS | SINCELEJO | PUERTA ROJA |  | IDEAM
288 | 37015010 | SIAP-MICROS | 198 | NORTE DE SANTANDER | ARAUCA | 1.925917 | 1.925917 | -76.427556 | INMARSAT | SILOS | SILOS |  | IDEAM
289 | 15075501 | OTT |  | LA GUAJIRA | CARIBE - GUAJIRA | 12.2243055555556 | 12.22430555 | -71.9828888888889 | GPRS |  | APTO PUERTO BOLIVAR TX GPRS |  | IDEAM
290 | 21047010 | OTT |  | HUILA | ALTO MAGDALENA | 2.23236111 | 2.23236111 | -75.64855556 | GOES | AGRADO | PTE BALSEADERO |  | IDEAM
291 | 21205910 | SIAP-MICROS | 57 | CUNDINAMARCA | ALTO MAGDALENA | 4.989222 | 4.989222 | -74.001194 | INMARSAT | ZIPAQUIRA | COSECHA LA |  | IDEAM
292 | 13085030 | SIAP-MICROS | 182 | CÓRDOBA | SINÚ | 9.370778 | 9.370778 | -75.949306 | INMARSAT | SAN BERNARDO | SAN BERNARDO DEL VIENTO |  | IDEAM
293 | 12015060 | SIAP-MICROS | 219 | ANTIOQUIA | CARIBE - LITORAL | 7.77386111 | 7.77386111 | -76.6658055 | INMARSAT |  | TULENAPA |  | IDEAM
294 | 24017704 | CAR |  | CUNDINAMARCA | ALTO MAGDALENA | 4.30811111111111 | 4.30811111 | -74.28175 | INTERNET |  | HDA EL HATO - CAR |  | CAR
295 | 23065190 | SIAP-MICROS | 169 | CUNDINAMARCA | MEDIO MAGDALENA | 5.13725 | 5.13725 | -74.480944 | INMARSAT | QUEBRADANEGRA | QDA NEGRA |  | IDEAM
296 | 15067150 | OTT |  | LA GUAJIRA | CARIBE - GUAJIRA | 10.92658889 | 10.92658889 | -72.80431667 | GOES | BARRANCAS | PTE GUAJIRO - En Siniestro | Y | IDEAM
297 | 26185501 | CENICAFE |  | ANTIOQUIA | CAUCA | 5.67771944444444 | 5.67771944 | -75.3478055555556 | INTERNET |  | SONSON - CENICAFE |  | CENICAFE
298 | 21206650 | SIAP-MICROS | 54 | BOGOTA D.C. |  | 4.516753 | 4.516753 | -74.088222 | INMARSAT | BOGOTA D.C. | COL SAN CAYETANO |  | IDEAM
299 | 21206810 | FOPAE |  | BOGOTA D.C. | ALTO MAGDALENA | 4.55 | 4.55 | -74.2333333333333 | INTERNET |  | SAN BENITO - FOPAE |  | FOPAE
300 | 16057030 | SIAP-MICROS | 36 | NORTE DE SANTANDER | CATATUMBO | 8.197806 | 8.197806 | -73.31825 | INMARSAT | OCAA | LA CABANA - AUTOMATICA |  | IDEAM
301 | 37045010 | SIAP-MICROS | 192 | ARAUCA | ARAUCA | 6.946389 | 6.946389 | -71.890556 | INMARSAT | SARAVENA | SARAVENA |  | IDEAM
302 | 13027040 | OTT |  | CÓRDOBA | SINÚ | 8.23584722222222 | 8.23584722 | -74.9604388888889 | GOES |  | CAÑO BARRO - LA MOJANA |  | IDEAM
303 | 88112901 | OTT |  |  |  | 0.0 | 0.0 | 0.0 | GOES |  | ECI JULIO GARAVITO EST. EN PRUEBAS |  | IDEAM
304 | 21237020 | OTT |  | CUNDINAMARCA | ALTO MAGDALENA | 5.2025 | 5.2025 | -74.72611111 | GOES | GUADUAS | ARRANCAPLUMAS |  | IDEAM
305 | 26207080 | OTT |  | ANTIOQUIA | CAUCA | 5.96594444 | 5.96594444 | -75.84147222 | GOES | VENECIA | BOLOMBOLO |  | IDEAM
306 | 21205506 | CAR |  | CUNDINAMARCA | ALTO MAGDALENA | 5.15 | 5.15 | -73.666666666667 | INTERNET |  | GUAMAL - CAR |  | CAR
307 | 29031007 | OTT |  |  |  | 10.18398056 | 10.18398056 | -75.25392778 | GOES |  | MATUYA - CANAL DEL DIQUE TX GPRS |  | CANAL DEL DIQUE
308 | 21165501 | CENICAFE |  | TOLIMA | ALTO MAGDALENA | 3.53715555555556 | 3.53715555 | -74.8298277777778 | INTERNET |  | DOLORES - CENICAFE |  | CENICAFE
309 | 51027050 | OTT |  | NARINO | MIRA | 1.23694444 | 1.23694444 | -78.09722222 | GOES | RICAURTE | PIPIGUAY |  | IDEAM
310 | 26055120 | SIAP-MICROS | 226 | VALLE DEL CAUCA | CAUCA | 3.37775 | 3.37775 | -76.53375 | INMARSAT | CALI | UNIVALLE |  | IDEAM
311 | 44035501 | CENICAFE |  | CAQUETÁ | CAQUETÁ | 1.57381944444444 | 1.57381944 | -75.3402 | INTERNET |  | PAUJIL - CENICAFE |  | CENICAFE
312 | 21195190 | SIAP-MICROS | 135 | CUNDINAMARCA | ALTO MAGDALENA | 4.30725 | 4.30725 | -74.308361111111 | INMARSAT | PASCA | PASCA |  | IDEAM
313 | 35077080 | OTT |  | BOYACÁ | META | 4.984583333333 | 4.98458333 | -73.462638888889 | GOES |  | PTE FIERRO - CHIVOR |  | IDEAM
314 | 26075120 | SIAP-MICROS | 62 | VALLE DEL CAUCA | CAUCA | 3.314056 | 3.314056 | -76.185722 | INMARSAT | FLORIDA | LA DIANA |  | IDEAM
315 | 21257120 | SIAP-MICROS | 160 | TOLIMA | ALTO MAGDALENA | 4.940194 | 4.940194 | -75.089805555556 | INMARSAT | LIBANO | PTE GATO NEGRO |  | IDEAM
316 | 21215160 | SIAP-MICROS | 33 | TOLIMA | ALTO MAGDALENA | 4.4722778 | 4.4722778 | -75.2314722222222 | INMARSAT | IBAGUE | C. NOROCCIDENT |  | IDEAM
317 | 29057002 | SIAP-MICROS | 994 | BOLÍVAR | BAJO MAGDALENA | 10.2376667 | 10.2376667 | -75.5188611 | INMARSAT |  | CC DIQUE: LEQUERICA |  | IDEAM
318 | 27015320 | SIAP-MICROS | 13 | ANTIOQUIA | NECHÍ | 6.781138888 | 6.78113888 | -75.560861111 | INMARSAT | SANTA ROSA DE OSOS | ARAGON AUTOMATICA |  | IDEAM
319 | 15067200 | OTT |  | LA GUAJIRA | CARIBE - GUAJIRA | 10.9170833333333 | 10.91708333 | -72.9153333333333 | GOES | FONSECA | EL SILENCIO |  | IDEAM
320 | 35167020 | SIAP-MICROS | 1603 | BOYACÁ | META | 5.5461224724962 | 5.54612247 | -72.88389403259 | INMARSAT |  | PR TOTA: LAGO DE TOTA |  | IDEAM
321 | 11050020 | SIAP-MICROS | 1665 | CHOCÓ |  | 5.9948 | 5.9948 | -76.7801 | GOES | MEDIO ATRATO | PR CHOCO: BETE |  | IDEAM
322 | 35035100 | SIAP-MICROS | 82 | META | META | 4.13722 | 4.13722 | -73.62505 | INMARSAT | VILLAVICENCIO | ICA VILLAVICENCIO |  | IDEAM
323 | 26175501 | CENICAFE |  | CALDAS | CAUCA | 5.466666666667 | 5.46666666 | -75.65 | INTERNET |  | RAFAEL ESCOBAR - CENICAFE |  | CENICAFE
324 | 21205012 | SIAP-MICROS | 228 | BOGOTA D.C. | ALTO MAGDALENA | 4.63728 | 4.63728 | -74.08885 | INMARSAT | BOGOTA D.C. | UNIV NACIONAL |  | IDEAM
325 | 54027050 | SIAP-MICROS | 1656 | CHOCÓ |  | 5.1166 | 5.1166 | -76.6656 | GOES | RIO IRO | PR CHOCO: RIO IRO |  | IDEAM
326 | 24015505 | CAR |  | CUNDINAMARCA | SOGAMOSO | 5.38651666666667 | 5.38651666 | -73.9052194444445 | INTERNET |  | NAZARETH - CAR |  | CAR
327 | 52057100 | OTT |  | NARIÑO | PATÍA | 0.813786111111111 | 0.81378611 | -77.6619777777778 | GOES |  | RUMICHACA - RIO GUAITARA |  | IDEAM
328 | 21057100 | OTT |  | CAUCA | ALTO MAGDALENA | 2.70555556 | 2.70555556 | -76.02219444 | GOES | PAEZ | TALAGA TOEZ |  | IDEAM
329 | 35071002 | OTT |  | BOYACÁ | META | 4.90453055555556 | 4.90453055 | -73.3225888888889 | GOES |  | CAMOYO - CHIVOR |  | IDEAM
330 | 26065502 | CENICAFE |  | CAUCA | CAUCA | 2.75055555555556 | 2.75055555 | -76.5791666666667 | INTERNET |  | LA TRINIDAD PIENDAMO - CENICAFE |  | CENICAFE
331 | 24025050 | OTT |  | SANTANDER | SOGAMOSO | 6.274166666667 | 6.27416666 | -73.150555555556 | GOES | CHARALA | CHARALA - ISAGEN - Estacion en Pruebas |  | IDEAM
332 | 32105080 | OTT |  | GUAVIARE | GUAVIARE | 2.55302778 | 2.55302778 | -72.64708333 | GOES | SAN JOSE DEL GUAVIARE | SAN JOSE DEL GUAVIARE |  | IDEAM
333 | 15065040 | OTT |  | LA GUAJIRA | CARIBE - GUAJIRA | 10.89813889 | 10.89813889 | -72.82847222 | GOES | FONSECA | LA PAULINA |  | IDEAM
334 | 26157200 | SIAP-MICROS | 196 | CALDAS | CAUCA | 4.86013888888 | 4.86013888 | -75.374722222222 | INMARSAT | VILLAMARIA | SIETECUERALES |  | IDEAM
335 | 17019010 | OTT |  | SAN ANDRÉS PROVIDENCIA | ISLAS CARIBE | 12.55611111 | 12.55611111 | -81.70338889 | GOES | SAN ANDRES | SAN ANDRES |  | IDEAM
336 | 57015010 | OTT |  | VALLE DEL CAUCA | BAUDÓ - DIRECTOS PACIFICO | 4.096 | 4.096 | -81.60883333 | GOES |  | MALPELO - DIMAR |  | IDEAM
337 | 29057003 | SIAP-MICROS | 995 | BOLÍVAR | BAJO MAGDALENA | 10.2347222 | 10.2347222 | -74.9689722 | INMARSAT |  | CC DIQUE: MACHADO |  | IDEAM
338 | 23065504 | CAR |  | CUNDINAMARCA | MEDIO MAGDALENA | 4.87188888888889 | 4.87188888 | -74.5725 | INTERNET |  | VIANI - CAR |  | CAR
339 | 16015501 | OTT |  | NORTE DE SANTANDER | CATATUMBO | 7.93161111111111 | 7.93161111 | -72.51125 | GOES | CUCUTA | APTO CAMILO DAZA |  | IDEAM
340 | 35095110 | SIAP-MICROS | 81 | CASANARE | META | 4.655083 | 4.655083 | -72.917333 | INMARSAT | VILLANUEVA | HUERTA LA GRANDE |  | IDEAM
341 | 56015010 | SIAP-MICROS | 1666 | CHOCÓ |  | 6.2231 | 6.2231 | -77.4043 | GOES | BAHÍA SOLANO | PR CHOCO: PANAMERICANA |  | IDEAM
342 | 36025010 | SIAP-MICROS | 213 | ARAUCA | CASANARE | 6.456194 | 6.456194 | -71.745028 | INMARSAT | TAME | TAME |  | IDEAM
343 | 21207702 | CAR |  | CUNDINAMARCA | ALTO MAGDALENA | 5.4 | 5.4 | -73.8 | INTERNET |  | GRANJA BOSCONIA - CAR |  | CAR
344 | 35195060 | SIAP-MICROS | 1512 | BOYACÁ | META | 5.5230083 | 5.5230083 | -72.792416666667 | INMARSAT |  | PERENCO: TOQUILLA |  | IDEAM
345 | 24015513 | OTT |  | SANTANDER | SOGAMOSO | 5.997222222222 | 5.99722222 | -73.672777777778 | GOES |  | GRANJA VELEZ-ISAGEN Estacion en Pruebas |  | IDEAM
346 | 15065190 | OTT |  | LA GUAJIRA | CARIBE - GUAJIRA | 11.2267777777778 | 11.22677777 | -72.8206388888889 | GOES | RIOHACHA | MONGUI |  | IDEAM
347 | 35075090 | OTT |  | CUNDINAMARCA | META | 5.083333333333 | 5.08333333 | -73.65 | GOES |  | MACHETA - CHIVOR |  | IDEAM
348 | 29057004 | SIAP-MICROS | 999 | CALDAS | MEDIO MAGDALENA | 10.0631111 | 10.0631111 | -75.4007778 | INMARSAT |  | CC DIQUE: SANTA HELENA |  | IDEAM
349 | 57025020 | OTT |  | CAUCA | GUAVIARE | 2.96294444444444 | 2.96294444 | -78.1743611111111 | GOES | GUAPI | GORGONA GUAPI |  | IDEAM
350 | 25025000 | OTT |  | MAGDALENA | CESAR | 9.91197222222222 | 9.91197222 | -74.0858055555556 | GOES | ARIGUANI | EL DIFICIL |  | IDEAM
351 | 16015130 | SIAP-MICROS | 4 | NORTE DE SANTANDER | CATATUMBO | 7.5067278 | 7.5067278 | -72.4853583333333 | INMARSAT | HERRAN | ALCALDIA HERRAN |  | IDEAM
352 | 21201580 | FOPAE |  | BOGOTA D.C. | ALTO MAGDALENA | 4.4465 | 4.4465 | -74.1548333333333 | INTERNET | BOGOTA D.C. | PASQUILLA - FOPAE |  | FOPAE
353 | 21206960 | SIAP-MICROS | 83 | BOGOTA D.C. | ALTO MAGDALENA | 4.6 | 4.6 | -74.066667 | INMARSAT | BOGOTA D.C. | IDEAM BOGOTA |  | IDEAM
354 | 26155250 | SIAP-MICROS | 145 | CALDAS | CAUCA | 4.82975 | 4.82975 | -75.37583333 | INMARSAT | VILLAMARIA | PMO CONEJERAS |  | IDEAM
355 | 25017020 | SIAP-MICROS | 187 | CÓRDOBA | BAJO MAGDALENA- CAUCA -SAN JORGE | 7.851 | 7.851 | -75.70625 | INMARSAT | PUERTO LIBERTADOR | SAN PEDRO |  | IDEAM
356 | 23065501 | CENICAFE |  | CUNDINAMARCA | MEDIO MAGDALENA | 5.12912777777778 | 5.12912777 | -74.1576972222222 | INTERNET |  | PACHO - CENICAFE |  | CENICAFE
357 | 29015000 | OTT |  | BOLÍVAR | BAJO MAGDALENA | 10.037222222222 | 10.03722222 | -74.973222222222 | GPRS | EL GUAMO | EL GUAMO - TEBSA TX GPRS |  | IDEAM
358 | 21205505 | CAR |  | CUNDINAMARCA | ALTO MAGDALENA | 4.97011111111111 | 4.97011111 | -73.9182777777778 | INTERNET |  | PTAR TOCANCIPA - CAR |  | CAR
359 | 44037060 | SIAP-MICROS | 71 | CAQUETÁ | CAQUETÁ | 1.621167 | 1.621167 | -75.619222 | INMARSAT | FLORENCIA | FLORENCIA | Y | IDEAM
360 | 21207670 | CAR |  | CUNDINAMARCA | ALTO MAGDALENA | 5.283333333333 | 5.28333333 | -73.9 | INTERNET |  | PTE FLORENCIA - CAR |  | CAR
361 | 11035030 | SIAP-MICROS | 1659 | CHOCÓ |  | 5.2848 | 5.2848 | -76.6278 | INMARSAT | UNIÓN PANAMERICANA | PR CHOCO: UNION PANAMERICANA |  | IDEAM
362 | 16025503 | CENICAFE |  | NORTE DE SANTANDER | CATATUMBO | 7.92316388888889 | 7.92316388 | -72.8337555555556 | INTERNET |  | GRAMALOTE - CENICAFE |  | CENICAFE
363 | 22025040 | OTT |  | CAUCA | ALTO MAGDALENA | 2.977277777778 | 2.97727777 | -76.023333333333 | GOES | PAEZ | EL DIABLO |  | IDEAM
364 | 21202230 | FOPAE |  | BOGOTA D.C. | ALTO MAGDALENA | 4.46666666666667 | 4.46666666 | -74.1166666666667 | INTERNET |  | UAN SEDE USME - FOPAE |  | FOPAE
365 | 21197010 | SIAP-MICROS | 155 | CUNDINAMARCA | ALTO MAGDALENA | 4.0116389 | 4.0116389 | -74.504361111111 | INMARSAT | CABRERA | EL PROFUNDO |  | IDEAM
366 | 21185090 | SIAP-MICROS | 116 | TOLIMA | ALTO MAGDALENA | 4.1876111 | 4.1876111 | -74.9595 | INMARSAT | ESPINAL | NATAIMA |  | IDEAM
367 | 35215030 | SIAP-MICROS | 1510 | BOYACÁ | META | 5.720555555 | 5.72055555 | -72.48847222 | INMARSAT |  | PERENCO: PISBA |  | IDEAM
368 | 26125503 | CENICAFE |  | VALLE DEL CAUCA | CAUCA | 4.283333333333 | 4.28333333 | -75.916666666667 | INTERNET |  | LA SIRENA - CENICAFE |  | CENICAFE
369 | 23105070 | SIAP-MICROS | 102 | ANTIOQUIA | MEDIO MAGDALENA | 6.5716389 | 6.5716389 | -74.794722222222 | INMARSAT |  | MACEO |  | IDEAM
370 | 51039010 | OTT |  | NARINO | MIRA | 1.81930556 | 1.81930556 | -78.73027778 | GPRS | TUMACO | TUMACO - TX GPRS |  | IDEAM
371 | 26165501 | CENICAFE |  | CALDAS | CAUCA | 4.85 | 4.85 | -74.633333333333 | INTERNET |  | EL CIPRES - CENICAFE |  | CENICAFE
372 | 26155505 | CENICAFE |  | CALDAS | CAUCA | 5.083333333333 | 5.08333333 | -75.683333333333 | INTERNET |  | GRANJA LUKER - CENICAFE |  | CENICAFE
373 | 13055040 | SIAP-MICROS | 84 | CÓRDOBA | SINÚ | 8.746044 | 8.746044 | -75.897085 | GPRS | MONTERIA | INCODER |  | IDEAM
374 | 23037010 | SIAP-MICROS | 165 | CUNDINAMARCA | MEDIO MAGDALENA | 5.479556 | 5.479556 | -74.6775 | INMARSAT | PUERTO SALGAR | PTO SALGAR |  | IDEAM
375 | 21202220 | FOPAE |  | BOGOTA D.C. | ALTO MAGDALENA | 4.61666666666667 | 4.61666666 | -74.05 | INTERNET |  | PARAISO - FOPAE |  | FOPAE
376 | 26055110 | SIAP-MICROS | 85 | VALLE DEL CAUCA | CAUCA | 3.18537 | 3.18537 | -76.56937 | INMARSAT | JAMUNDI | INDEPENDENCIA |  | IDEAM
377 | 21055501 | CENICAFE |  | HUILA | ALTO MAGDALENA | 2.34583055555556 | 2.34583055 | -75.8780555555555 | INTERNET |  | SIMON CAMPOS - CENICAFE |  | CENICAFE
378 | 23157050 | SIAP-MICROS | 19 |  |  | 7.06 | 7.06 | -73.876944 | INMARSAT |  | BARRANCABERMEJA |  | IDEAM
379 | 52055501 | CENICAFE |  | NARIÑO | PATÍA | 1.266666666667 | 1.26666666 | -77.466666666667 | INTERNET |  | OSPINA PEREZ - CENICAFE |  | CENICAFE
380 | 26217050 | OTT |  | ANTIOQUIA | CAUCA | 6.41797222 | 6.41797222 | -75.81925 | GOES | SANTAFE DE ANTIOQUIA | CAÑAFISTO - Sin TX Satelital |  | IDEAM
381 | 32075040 | SIAP-MICROS | 80 | META | GUAVIARE | 3.516333 | 3.516333 | -73.716028 | INMARSAT | GRANADA | LA HOLANDA |  | IDEAM
382 | 25025360 | OTT |  | MAGDALENA | BAJO MAGDALENA | 9.04633333333333 | 9.04633333 | -73.9708333333333 | GOES |  | APTO LAS FLORES |  | IDEAM
383 | 23125140 | SIAP-MICROS | 8 | BOYACÁ | MEDIO MAGDALENA | 5.520833 | 5.520833 | -74.182417 | INMARSAT | QUIPAMA | APTO FURATENA |  | IDEAM
384 | 52055160 | SIAP-MICROS | 244 | NARINO | MIRA | 0.846546 | 0.846546 | -77.92127 | INMARSAT | CUMBAL | VOLCAN CHILES |  | IDEAM
385 | 23145501 | OTT |  | SANTANDER | MEDIO MAGDALENA | 6.696388888889 | 6.69638888 | -73.51 | GOES |  | EL CARMEN - ISAGEN - Estacion en Pruebas |  | IDEAM
386 | 21206600 | SIAP-MICROS | 122 | BOGOTA D.C. | ALTO MAGDALENA | 4.782222 | 4.782222 | -74.094333 | INMARSAT | BOGOTA D.C. | NUEVA GENERACION |  | IDEAM
387 | 24031001 | OTT |  | BOYACÁ |  | 0.0 | 0.0 | 0.0 | GOES | GUICAN | LA PLAYA CARDENILLO - SIN TX SATELITAL |  | IDEAM
388 | 21017050 | OTT |  | HUILA | ALTO MAGDALENA | 1.84883333 | 1.84883333 | -76.05244444 | GOES | PITALITO | PITALITO 2 |  | IDEAM
389 | 25025380 | OTT |  | SUCRE | BAJO MAGDALENA- CAUCA -SAN JORGE | 8.935277777778 | 8.93527777 | -75.036388888889 | GPRS |  | SAN BENITO ABAD - LA MOJANA TX GPRS/GOES |  | IDEAM
390 | 21206790 | SIAP-MICROS | 203 | CUNDINAMARCA | ALTO MAGDALENA | 5.0905 | 5.0905 | -73.88125 | INMARSAT | NEMOCON | HDA STA ANA |  | IDEAM
391 | 21097070 | OTT |  | HUILA | ALTO MAGDALENA | 2.94261111 | 2.94261111 | -75.30872222 | GPRS | NEIVA | PTE SANTANDER - TX GPRS |  | IDEAM
392 | 52045080 | SIAP-MICROS | 225 | NARINO | PATÍA | 1.225166666 | 1.22516666 | -77.283472 | INMARSAT | PASTO | UNIV DE NARINO |  | IDEAM
393 | 23085260 | SIAP-MICROS | 94 | ANTIOQUIA | MEDIO MAGDALENA | 6.13183333 | 6.13183333 | -75.4146388 | INMARSAT |  | LA SELVA |  | IDEAM
394 | 21206690 | SIAP-MICROS | 53 | BOGOTA D.C. | ALTO MAGDALENA | 4.8131666666 | 4.81316666 | -74.03110833 | INMARSAT | BOGOTA D.C. | COL MIGUEL A. CARO |  | IDEAM
395 | 21215170 | SIAP-MICROS | 108 | TOLIMA | ALTO MAGDALENA | 4.402 | 4.402 | -75.229056 | INMARSAT | IBAGUE | LA MARTINICA | Y | IDEAM
396 | 26125502 | CENICAFE |  | VALLE DEL CAUCA | CAUCA | 4.333333333333 | 4.33333333 | -75.833333333333 | INTERNET |  | CAICEDONIA - CENICAFE |  | CENICAFE
397 | 13035501 | OTT |  | CÓRDOBA | SINÚ | 8.82583333 | 8.82583333 | -75.82513889 | GOES | MONTERIA | APTO LOS GARZONES |  | IDEAM
398 | 29047070 | OTT |  | ATLÁNTICO | BAJO MAGDALENA | 10.26822222 | 10.26822222 | -74.90786111 | GPRS | SUAN | SAN PEDRITO - TX GPRS |  | IDEAM
399 | 21207714 | CAR |  | CUNDINAMARCA | ALTO MAGDALENA | 5.00013888888889 | 5.00013888 | -74.1320833333333 | INTERNET |  | LA PRADERA - CAR |  | CAR
400 | 26085160 | SIAP-MICROS | 197 | VALLE DEL CAUCA | CAUCA | 3.4253 | 3.4253 | -76.56063 | INMARSAT | CALI | SILOE |  | IDEAM
401 | 35217010 | OTT |  | CASANARE | META | 5.37033333 | 5.37033333 | -72.41625 | GPRS | YOPAL | PTE YOPAL TX GPRS |  | IDEAM
402 | 35027001 | OTT |  | CUNDINAMARCA | META | 4.403388888889 | 4.40338888 | -73.940555555556 | GPRS | CAQUEZA | CAQUEZA PLAZA DE FERIAS - TXGPRS |  | IDEAM
403 | 21206990 | SIAP-MICROS | 216 | CUNDINAMARCA | ALTO MAGDALENA | 4.6914167 | 4.6914167 | -74.209 | INMARSAT | MOSQUERA | TIBAITATA/BOG |  | IDEAM
404 | 25025190 | SIAP-MICROS | 143 | CÓRDOBA |  | 8.3994444 | 8.3994444 | -75.583833333333 | INMARSAT | PLANETA RICA | PLANETA RICA |  | IDEAM
405 | 26157170 | SIAP-MICROS | 55 | CALDAS | CAUCA | 4.8163055555 | 4.81630555 | -75.374527777778 | INMARSAT | VILLAMARIA | CONEJERAS2 |  | IDEAM
406 | 53115502 | CENICAFE |  | VALLE DEL CAUCA | TAPAJE - DAGUA - DIRECTOS | 3.816666666667 | 3.81666666 | -76.516666666667 | INTERNET |  | JULIO FERNANDEZ - CENICAFE |  | CENICAFE
407 | 26027310 | CVC |  | CAUCA | CAUCA | 2.733333333333 | 2.73333333 | -76.683333333333 | INTERNET |  | PAN DE AZUCAR - CVC |  | CVC
408 | 21202180 | FOPAE |  | BOGOTA D.C. | ALTO MAGDALENA | 4.54305555555556 | 4.54305555 | -74.1558333333333 | INTERNET |  | QUIBA - FOPAE |  | FOPAE
409 | 26015030 | SIAP-MICROS | 148 | CAUCA | CAUCA | 2.356861 | 2.356861 | -76.403528 | INMARSAT | PURACE | PNN PURACE |  | IDEAM
410 | 11045010 | SIAP-MICROS | 1673 | CHOCO |  | 5.6906 | 5.6906 | -76.6438 | GOES | QUIBDO | PR CHOCO: APTO EL CARANO |  | IDEAM
411 | 28045501 | CENICAFE |  | CESAR | CESAR | 10.366666666667 | 10.36666666 | -73.633333333333 | INTERNET |  | PUEBLO BELLO - CENICAFE |  | CENICAFE
412 | 35075080 | SIAP-MICROS | 154 | BOYACÁ | META | 5.3923889 | 5.3923889 | -73.562777 | INMARSAT | VENTAQUEMADA | PRMO RABANAL |  | IDEAM
413 | 52015501 | CENICAFE |  | CAUCA | PATÍA | 4.95 | 4.95 | -75.983333333333 | INTERNET |  | BALBOA - CENICAFE |  | CENICAFE
414 | 26195502 | CENICAFE |  | ANTIOQUIA | CAUCA | 5.86866666666667 | 5.86866666 | -75.9904416666667 | INTERNET |  | CIUDAD BOLIVAR - CENICAFE |  | CENICAFE
415 | 54020020 | SIAP-MICROS | 1663 | CHOCÓ |  | 4.9523 | 4.9523 | -76.6066 | GOES | NÓVITA | PR CHOCO: NOVITA |  | IDEAM
416 | 44015070 | SIAP-MICROS | 137 | PUTUMAYO | CAQUETÁ | 1.083028 | 1.083028 | -76.667056 | INMARSAT | MOCOA | EL PEPINO |  | IDEAM
417 | 35025080 | SIAP-MICROS | 146 | CUNDINAMARCA | META | 4.66102 | 4.66102 | -73.82718 | INMARSAT | LA CALERA | PNN CHINGAZA |  | IDEAM
418 | 37015501 | CENICAFE |  | NORTE DE SANTANDER | ARAUCA | 7.29605833333333 | 7.29605833 | -72.4977277777778 | INTERNET |  | LABATECA - CENICAFE |  | CENICAFE
419 | 24055501 | CENICAFE |  | SANTANDER | SOGAMOSO | 6.86356666666667 | 6.86356666 | -73.3841166666667 | INTERNET |  | CHUCURI - CENICAFE |  | CENICAFE
420 | 21115170 | SIAP-MICROS | 144 | HUILA | ALTO MAGDALENA | 2.7591944 | 2.7591944 | -75.074583333333 | INMARSAT | NEIVA | LA PLATA |  | IDEAM
421 | 21137010 | OTT |  | TOLIMA | ALTO MAGDALENA | 3.84955556 | 3.84955556 | -74.93569444 | GOES | PURIFICACION | PURIFICACION |  | IDEAM
422 | 21117110 | SIAP-MICROS | 166 | HUILA | ALTO MAGDALENA | 2.827444 | 2.827444 | -75.088833 | INMARSAT | NEIVA | PUEBLO NUEVO |  | IDEAM
423 | 35075501 | CAR |  | CUNDINAMARCA | META | 4.99816666666667 | 4.99816666 | -73.5522777777778 | INTERNET |  | MANTA - CAR |  | CAR
424 | 26057030 | OTT |  | VALLE DEL CAUCA | CAUCA | 3.24338889 | 3.24338889 | -76.58511111 | GOES | JAMUNDI | POTRERITO |  | IDEAM
425 | 26015050 | SIAP-MICROS | 180 | CAUCA |  | 2.1917194 | 2.1917194 | -76.482030555556 | INMARSAT | PURACÉ | PALETARA PNUD |  | IDEAM
426 | 21217180 | OTT |  | TOLIMA | ALTO MAGDALENA | 4.48205556 | 4.48205556 | -75.28605556 | GOES | IBAGUE | MONTEZUMA - RIO COMBEIMA |  | IDEAM
427 | 47017160 | OTT |  | PUTUMAYO | PUTUMAYO | 0.58269444 | 0.58269444 | -76.57694444 | GPRS | PUERTO ASIS | PTE TEXAS - TX GPRS |  | IDEAM
428 | 11135030 | SIAP-MICROS | 223 | CHOCÓ | ATRATO - DARIÉN | 8.036777777 | 8.03677777 | -77.08786111 | INMARSAT |  | UNGUIA |  | IDEAM
429 | 21087080 | OTT |  | HUILA | ALTO MAGDALENA | 2.64380556 | 2.64380556 | -75.54430556 | GOES | YAGUARA | HDA VENECIA |  | IDEAM
430 | 21215150 | SIAP-MICROS | 120 | TOLIMA | ALTO MAGDALENA | 4.6677222 | 4.6677222 | -75.321805555556 | INMARSAT | IBAGUE | NEVADO TOLIMA |  | IDEAM
431 | 29065501 | CENICAFE |  | MAGDALENA | BAJO MAGDALENA | 10.8978583333333 | 10.89785833 | -74.0815666666667 | INTERNET |  | CIENEGA - CENICAFE |  | CENICAFE
432 | 24010390 | CAR |  | CUNDINAMARCA | SOGAMOSO | 5.305305555556 | 5.30530555 | -73.619305555556 | INTERNET |  | El TRIANGULO - CAR |  | CAR
433 | 24015506 | CAR |  | CUNDINAMARCA | SOGAMOSO | 5.44897222222222 | 5.44897222 | -73.7690555555556 | INTERNET |  | CAPELLANIA - CAR |  | CAR
434 | 53115501 | CENICAFE |  | VALLE DEL CAUCA | TAPAJE - DAGUA - DIRECTOS | 3.61044166666667 | 3.61044166 | -76.6378583333333 | INTERNET |  | DAGUA - CENICAFE |  | CENICAFE
435 | 26247020 | OTT |  | ANTIOQUIA | BAJO MAGDALENA- CAUCA -SAN JORGE | 7.96222222 | 7.96222222 | -75.19583333 | GOES | CAUCASIA | LA COQUERA |  | IDEAM
436 | 35215020 | SIAP-MICROS | 10 | CASANARE | META | 5.320444 | 5.320444 | -72.3875 | INMARSAT | YOPAL | APTO YOPAL |  | IDEAM
437 | 26187110 | OTT |  | ANTIOQUIA | CAUCA | 5.73286111 | 5.73286111 | -75.59877778 | GOES |  | LA PINTADA - En Siniestro | Y | IDEAM
438 | 26075150 | OTT |  | VALLE DEL CAUCA | CAUCA | 3.53299166666667 | 3.53299166 | -76.3825 | GPRS | PALMIRA | APTO ALFONSO BONILLA ARAGON - TX GPRS |  | IDEAM
439 | 35027002 | OTT |  | CUNDINAMARCA | META | 4.407416666667 | 4.40741666 | -73.9475 | GPRS | CAQUEZA | CAQUEZA PARQUE RAFAEL NUÑEZ - TXGPRS |  | IDEAM
440 | 21015040 | SIAP-MICROS | 151 | HUILA | ALTO MAGDALENA | 2.0215833 | 2.0215833 | -76.114333333333 | INMARSAT | SALADOBLANCO | LA PRIMAVERA |  | IDEAM
441 | 23065502 | CENICAFE |  | CUNDINAMARCA | MEDIO MAGDALENA | 5.33026666666667 | 5.33026666 | -74.4015611111111 | INTERNET |  | LA PALMA - CENICAFE |  | CENICAFE
442 | 35035130 | SIAP-MICROS | 152 | CUNDINAMARCA | META | 4.71365 | 4.71365 | -73.8033 | INMARSAT | LA CALERA | PRMO CHINGAZA |  | IDEAM
443 | 21202250 | FOPAE |  | BOGOTA D.C. | ALTO MAGDALENA | 4.5 | 4.5 | -74.1333333333333 | INTERNET |  | DOÑA JUANA - FOPAE |  | FOPAE
444 | 35077701 | CAR |  | CUNDINAMARCA | META | 5.07522222222222 | 5.07522222 | -73.6153888888889 | INTERNET |  | EL MOLINO - CAR |  | CAR
445 | 27015300 | SIAP-MICROS | 238 | ANTIOQUIA | NECHÍ | 6.253056 | 6.253056 | -75.612889 | INMARSAT | MEDELLIN | VILLANUEVA |  | IDEAM
446 | 21215190 | SIAP-MICROS | 37 | TOLIMA | ALTO MAGDALENA | 4.3357222 | 4.3357222 | -75.500555555556 | INMARSAT | CAJAMARCA | CAJAMARCA |  | IDEAM
447 | 35085060 | SIAP-MICROS | 247 | BOYACÁ | META | 5.2949444 | 5.2949444 | -73.16994 | INMARSAT | ZETAQUIRA | ZETAQUIRA |  | IDEAM
448 | 25020430 | OTT |  | CÓRDOBA | SINÚ | 8.818333333333 | 8.81833333 | -75.473611111111 | GPRS |  | TREMENTINO - LA MOJANA TX GPRS/GOES |  | IDEAM
449 | 25025002 | OTT |  | MAGDALENA | BAJO MAGDALENA | 9.30405555555556 | 9.30405555 | -74.2736388888889 | GOES | SAN SEBASTIAN | LOS ALAMOS |  | IDEAM
450 | 14017702 | OTT |  | BOLÍVAR | BAJO MAGDALENA | 10.1645277777778 | 10.16452777 | -74.9406666666667 | GOES | CALAMAR | BARRANCAVIEJA - CANAL DEL DIQUE |  | CANAL DEL DIQUE
451 | 21255170 | SIAP-MICROS | 115 | TOLIMA | ALTO MAGDALENA | 4.8706111 | 4.8706111 | -75.173472222222 | INMARSAT | MURILLO | MURILLO |  | IDEAM
452 | 35025501 | CENICAFE |  | CUNDINAMARCA | META | 4.29794166666667 | 4.29794166 | -73.8723888888889 | INTERNET |  | QUETAME - CENICAFE |  | CENICAFE
453 | 35070080 | SIAP-MICROS | 74 | BOYACÁ | META | 5.078861 | 5.078861 | -73.368528 | INMARSAT | GARAGOA | GARAGOA |  | IDEAM
454 | 11025501 | CENICAFE |  | CHOCÓ | ATRATO - DARIÉN | 5.88871944444444 | 5.88871944 | -76.1451666666667 | INTERNET |  | CARMEN DE ATRATO - CENICAFE |  | CENICAFE
455 | 21045501 | CENICAFE |  | HUILA | ALTO MAGDALENA | 2.04194166666667 | 2.04194166 | -76.0119166666667 | INTERNET |  | OPORAPA - CENICAFE |  | CENICAFE
456 | 26127010 | OTT |  | VALLE DEL CAUCA | CAUCA | 4.40930556 | 4.40930556 | -75.87533333 | GOES | CAICEDONIA | EL ALAMBRADO |  | IDEAM
457 | 23097030 | OTT |  | ANTIOQUIA | MEDIO MAGDALENA | 6.48555556 | 6.48555556 | -74.40166667 | GPRS | PUERTO BERRIO | PTO BERRIO TX GPRS |  | IDEAM
458 | 21209170 | CAR |  | CUNDINAMARCA | ALTO MAGDALENA | 5.15 | 5.15 | -73.666666666667 | INTERNET |  | PTE CHOCONTA - CAR |  | CAR
459 | 29045000 | OTT |  | ATLÁNTICO | BAJO MAGDALENA | 10.636722222222 | 10.63672222 | -74.918888888889 | GPRS | SABANALARGA | SABANALARGA TX GPRS |  | IDEAM
460 | 35160010 | SIAP-MICROS | 1605 | BOYACÁ | META | 5.477583333 | 5.47758333 | -72.94861111 | INMARSAT |  | PR TOTA: POTRERITO |  | IDEAM
461 | 29037702 | OTT |  | BOLÍVAR | BAJO MAGDALENA | 10.2784444444444 | 10.27844444 | -75.1653333333333 | GOES | MAHATES | CAPOTE - CANAL DEL DIQUE |  | CANAL DEL DIQUE
462 | 21206940 | SIAP-MICROS | 50 | BOGOTA D.C. | ALTO MAGDALENA | 4.576861 | 4.576861 | -74.176778 | INMARSAT | BOGOTA D.C. | CIUDAD BOLIVAR |  | IDEAM
463 | 26187040 | SIAP-MICROS | 458 | CALDAS | CAUCA | 5.7137222222 | 5.71372222 | -75.5402777 | INMARSAT |  | QUITASUENO |  | IDEAM
464 | 26145507 | CENICAFE |  | CALDAS | CAUCA | 5.038 | 5.038 | -75.8059972222222 | INTERNET |  | LAS TANGAS - CENICAFE |  | CENICAFE
465 | 32067030 | SIAP-MICROS | 163 | META | GUAVIARE | 3.792039 | 3.792039 | -73.923699 | INMARSAT | CUBARRAL | PTO ANGOSTURAS |  | IDEAM
466 | 35027510 | SIAP-MICROS | 40 | CUNDINAMARCA | META | 4.66442 | 4.66442 | -73.86303 | INMARSAT | LA CALERA | CALOSTROS BAJO |  | IDEAM
467 | 54025010 | SIAP-MICROS | 1670 | CHOCÓ |  | 4.8985 | 4.8985 | -76.2319 | GOES | SAN JOSÉ DEL PALMAR | PR CHOCO: SAN JOSE PALMAR |  | IDEAM
468 | 21017080 | OTT |  | HUILA | ALTO MAGDALENA | 1.905 | 1.905 | -76.40111111 | GOES |  | LA MAGDALENA |  | IDEAM
469 | 11115501 | CENICAFE |  | ANTIOQUIA | ATRATO - DARIÉN | 6.748275 | 6.748275 | -76.0315555555556 | INTERNET |  | CAÑASGORDAS - CENICAFE |  | CENICAFE
470 | 27015290 | SIAP-MICROS | 124 | ANTIOQUIA | NECHÍ | 6.28636111 | 6.28636111 | -75.6129166 | GPRS | MEDELLIN | PAJARITO |  | IDEAM
471 | 21205507 | CAR |  | CUNDINAMARCA | ALTO MAGDALENA | 5.113527777778 | 5.11352777 | -73.709808333333 | INTERNET |  | CACHIPAY - CAR |  | CAR
472 | 27015310 | SIAP-MICROS | 110 | ANTIOQUIA | NECHÍ | 6.32980555 | 6.32980555 | -75.552166 | GPRS | MEDELLIN | METROMEDELLIN |  | IDEAM
473 | 21202210 | FOPAE |  | BOGOTA D.C. | ALTO MAGDALENA | 4.50583333333333 | 4.50583333 | -74.0863888888889 | INTERNET |  | MICAELA - FOPAE |  | FOPAE
474 | 11080010 | SIAP-MICROS | 1652 | CHOCÓ |  | 6.5569 | 6.5569 | -76.8881 | GOES | BOJAYA | PR CHOCO: BELLAVISTA |  | IDEAM
475 | 26165502 | CENICAFE |  | ANTIOQUIA | CAUCA | 4.466666666667 | 4.46666666 | -75.7 | INTERNET |  | JARDIN - CENICAFE |  | CENICAFE
476 | 48015010 | OTT |  | AMAZONAS |  | -4.19386111 | -4.19386111 | -69.94091667 | GPRS | LETICIA | APTO VASQUEZ COBO TX GPRS/GOES |  | IDEAM
477 | 35025090 | SIAP-MICROS | 27 | CUNDINAMARCA | META | 4.66483 | 4.66483 | -73.84655 | INMARSAT | LA CALERA | BOSQUE INTERV |  | IDEAM
478 | 26125061 | OTT |  | QUINDÍO | CAUCA | 4.45472222222222 | 4.45472222 | -75.7663888888889 | GOES |  | APTO EL EDEN |  | IDEAM
479 | 29065130 | SIAP-MICROS | 75 | MAGDALENA | BAJO MAGDALENA | 10.85 | 10.85 | -74.13333333 | INMARSAT | ZONA BANANERA | LA GRAN VIA |  | IDEAM
480 | 25020600 | OTT |  | CÓRDOBA | BAJO MAGDALENA- CAUCA -SAN JORGE | 8.486777777778 | 8.48677777 | -75.598333333333 | GPRS |  | HDA SAJONIA - LA MOJANA TX GPRS/GOES |  | IDEAM
481 | 24017210 | OTT |  | CUNDINAMARCA | SOGAMOSO | 5.4 | 5.4 | -73.8 | GOES |  | CHALET NORTE |  | IDEAM
482 | 35017020 | SIAP-MICROS | 161 | META | META | 4.10302 | 4.10302 | -72.93633 | INMARSAT | PUERTO LOPEZ | PTE LLERAS |  | IDEAM
483 | 26145506 | CENICAFE |  | CALDAS | CAUCA | 4.98635833333333 | 4.98635833 | -75.8457472222222 | INTERNET |  | FILO BONITO - CENICAFE |  | CENICAFE
484 | 26177030 | OTT |  | RISARALDA | CAUCA | 4.89286111 | 4.89286111 | -75.88197222 | GOES | LA VIRGINIA | LA VIRGINIA |  | IDEAM
485 | 26157190 | OTT |  | CALDAS | CAUCA | 4.90102222 | 4.90102222 | -75.45108611 | GOES | VILLAMARIA | RIO CLARO - SIN TX SAT |  | IDEAM
486 | 55015010 | SIAP-MICROS | 138 | CHOCÓ | BAUDÓ - DIRECTOS PACIFICO | 5.5191111 | 5.5191111 | -76.973055555556 | INMARSAT | ALTO BAUDO | PIE DE PATO |  | IDEAM
487 | 26155270 | SIAP-MICROS | 179 | CALDAS | CAUCA | 4.8865 | 4.8865 | -75.429083333 | INMARSAT | VILLAMARIA | SAN ANTONIO CALDAS |  | IDEAM
488 | 35077320 | OTT |  | BOYACÁ | META | 5.11 | 5.11 | -73.393333333333 | GOES |  | CARACOL - CHIVOR |  | IDEAM
489 | 37057020 | SIAP-MICROS | 5 | ARAUCA | ARAUCA | 7.0349722 | 7.0349722 | -71.416472 | INMARSAT | ARAUQUITA | EL ALCARAVAN |  | IDEAM
490 | 24055080 | SIAP-MICROS | 243 | SANTANDER | SOGAMOSO | 6.982972 | 6.982972 | -73.704889 | INMARSAT | BARRANCABERMEJA | VIZCAINA |  | IDEAM
491 | 16035010 | SIAP-MICROS | 217 | NORTE DE SANTANDER | CATATUMBO | 8.632053 | 8.632053 | -72.732283 | INMARSAT | TIBU | TIBU |  | IDEAM
492 | 29065120 | SIAP-MICROS | 22 | MAGDALENA | BAJO MAGDALENA | 10.465361 | 10.465361 | -73.927778 | INMARSAT | FUNDACION | BATALLON NUMERO 6 |  | IDEAM
493 | 21105030 | SIAP-MICROS | 6 | HUILA | ALTO MAGDALENA | 2.521694 | 2.521694 | -75.32225 | INMARSAT | ALGECIRAS | ALGECIRAS |  | IDEAM
494 | 26135503 | CENICAFE |  | CALDAS | CAUCA | 4.966666666667 | 4.96666666 | -75.7 | INTERNET |  | NARANJAL - CENICAFE |  | CENICAFE
495 | 54015020 | SIAP-MICROS | 1662 | CHOCÓ |  | 5.2701 | 5.2701 | -76.5518 | GOES | TADÓ | PR CHOCO: TADO |  | IDEAM
496 | 21015060 | SIAP-MICROS | 106 | HUILA | ALTO MAGDALENA | 1.8455194 | 1.8455194 | -76.086483333333 | INMARSAT | PITALITO | MARENGO |  | IDEAM
497 | 16035030 | SIAP-MICROS | 193 | NORTE DE SANTANDER | CATATUMBO | 8.073422 | 8.073422 | -72.80425 | INMARSAT | SARDINATA | SARDINATA |  | IDEAM
498 | 35235050 | SIAP-MICROS | 1511 | CASANARE | META | 5.8185833333 | 5.81858333 | -72.16677777 | INMARSAT |  | PERENCO: TAMARA |  | IDEAM
499 | 11030010 | SIAP-MICROS | 1664 | CHOCÓ |  | 5.3736 | 5.3736 | -76.6046 | GOES | CÉRTEGUI | PR CHOCO: CERTEGUI |  | IDEAM
500 | 26155150 | SIAP-MICROS | 30 | CALDAS | MEDIO MAGDALENA | 4.901472 | 4.901472 | -75.35 | INMARSAT | VILLAMARIA | LAS BRISAS |  | IDEAM
501 | 23035030 | SIAP-MICROS | 126 | CUNDINAMARCA | MEDIO MAGDALENA | 5.4942778 | 5.4942778 | -74.658055555556 | INMARSAT | PUERTO SALGAR | PALANQUEROS |  | IDEAM
502 | 24035430 | SIAP-MICROS | 220 | BOYACÁ | SOGAMOSO | 5.74591667 | 5.74591667 | -73.11636111 | INMARSAT | PAIPA | TUNGUAVITA |  | IDEAM
503 | 54010010 | SIAP-MICROS | 1660 | CHOCÓ |  | 5.1574 | 5.1574 | -76.6854 | GOES | ISTMINA | PR CHOCO: ISTMINA |  | IDEAM
504 | 52025501 | CENICAFE |  | CAUCA | PATÍA | 2.09294166666667 | 2.09294166 | -76.8120277777778 | INTERNET |  | LA VEGA - CENICAFE |  | CENICAFE
505 | 26155230 | SIAP-MICROS | 65 | CALDAS | CAUCA | 5.0853056 | 5.0853056 | -75.507166666667 | INMARSAT | MANIZALES | EMAS |  | IDEAM
506 | 52055502 | CENICAFE |  | NARIÑO | PATÍA | 1.30088888888889 | 1.30088888 | -77.4603583333333 | INTERNET |  | SANDONA - CENICAFE |  | CENICAFE
507 | 35217090 | SIAP-MICROS | 1503 | BOYACÁ | META | 5.56691666 | 5.56691666 | -72.58355555 | INMARSAT |  | PERENCO: LABRANZA GRANDE |  | IDEAM
508 | 27015280 | SIAP-MICROS | 133 | ANTIOQUIA | NECHÍ | 6.632083 | 6.632083 | -75.645611 | INMARSAT | BELMIRA | PRMO BELMIRA |  | IDEAM
509 | 26105240 | SIAP-MICROS | 142 | VALLE DEL CAUCA | CAUCA | 3.87907 | 3.87907 | -76.10048 | INMARSAT | BUGA | EL PLACER |  | IDEAM
510 | 52077020 | OTT |  | NARINO | PATÍA | 1.74111111 | 1.74111111 | -77.53111111 | GOES | CUMBITARA | LOS NORTES - En Siniestro | Y | IDEAM
511 | 51027060 | OTT |  | NARINO | MIRA | 1.42388889 | 1.42388889 | -78.67027778 | GOES | TUMACO | SAN JUAN RIO MIRA |  | IDEAM
512 | 22045501 | CENICAFE |  | TOLIMA | SALDAÑA | 3.83305555555556 | 3.83305555 | -75.5830555555555 | INTERNET |  | CHAPARRAL - CENICAFE |  | CENICAFE
513 | 15065180 | OTT |  | LA GUAJIRA | CARIBE - GUAJIRA | 11.52822222 | 11.52822222 | -72.91769444 | GPRS |  | APTO ALMIRANTE PADILLA TX GPRS |  | IDEAM
514 | 54037050 | SIAP-MICROS | 1651 | CHOCÓ |  | 4.6929 | 4.6929 | -76.7402 | GOES | SIPÍ | PR CHOCO: SIPI |  | IDEAM
515 | 16015110 | SIAP-MICROS | 227 | NORTE DE SANTANDER | CATATUMBO | 7.8987222 | 7.8987222 | -72.4871666666667 | GPRS | CUCUTA | UNIV FCO PAULA |  | IDEAM
516 | 17015010 | OTT |  | SAN ANDRÉS PROVIDENCIA | ISLAS CARIBE | 12.58694444 | 12.58694444 | -81.70388889 | GPRS | SAN ANDRES | APTO SESQUICENTENARIO TX GPRS |  | IDEAM
517 | 35160000 | SIAP-MICROS | 1606 | BOYACÁ | META | 5.614138889 | 5.61413888 | -72.86766667 | INMARSAT |  | PR TOTA: LAS CINTAS |  | IDEAM
518 | 21160260 | SIAP-MICROS | 164 | TOLIMA | ALTO MAGDALENA | 3.8398056 | 3.8398056 | -74.688305555556 | INMARSAT | VILLARRICA | PTO LLERAS |  | IDEAM
519 | 22045502 | CENICAFE |  | TOLIMA | SALDAÑA | 3.95 | 3.95 | -75.6666666666667 | INTERNET |  | EL RUBY - CENICAFE |  | CENICAFE
520 | 15077001 | INVEMAR |  | LA GUAJIRA | CARIBE - GUAJIRA | 12.2564972222222 | 12.25649722 | -71.9743194444444 | INTERNET |  | PTO BOLIVAR INVEMAR |  | INVEMAR
521 | 52035501 | CENICAFE |  | NARIÑO | PATÍA | 1.61555555555556 | 1.61555555 | -77.1097194444444 | INTERNET |  | EL SAUCE - CENICAFE |  | CENICAFE
522 | 26237040 | OTT |  | ANTIOQUIA | CAUCA | 7.28708333 | 7.28708333 | -75.39636111 | GOES |  | PTO VALDIVIA |  | IDEAM
523 | 21207701 | CAR |  | CUNDINAMARCA | ALTO MAGDALENA | 5.283333333333 | 5.28333333 | -73.9 | INTERNET |  | PTE CUNDINAMARCA - CAR |  | CAR
524 | 46015030 | SIAP-MICROS | 175 | CAQUETÁ | CAGUÁN | 2.1463167 | 2.1463167 | -74.762630555556 | INMARSAT | SAN VICENTE DEL CAGUAN | S.VCTE CAGUAN |  | IDEAM
525 | 26185030 | SIAP-MICROS | 90 | ANTIOQUIA | CAUCA | 5.7990277777 | 5.79902777 | -75.78952777 | INMARSAT | JERICO | JERICO | Y | IDEAM
526 | 35077703 | CAR |  | CUNDINAMARCA | META | 5.383333333333 | 5.38333333 | -73.716666666667 | INTERNET |  | AGUA BLANCA - CAR |  | CAR
527 | 26095320 | SIAP-MICROS | 240 | VALLE DEL CAUCA | CAUCA | 3.83483 | 3.83483 | -76.30002 | INMARSAT | BUGA | EL VINCULO |  | IDEAM
528 | 54017040 | SIAP-MICROS | 211 | CHOCÓ | SAN JUÁN | 5.2650556 | 5.2650556 | -76.562777777778 | INMARSAT | TADO | TADO - SAN JUAN |  | IDEAM
529 | 42077020 | OTT |  | VAUPÉS | VAUPES | 1.25955556 | 1.25955556 | -70.23911111 | GOES | MITU | MITU |  | IDEAM
530 | 24015504 | CAR |  | BOYACÁ | SOGAMOSO | 5.53567777777778 | 5.53567777 | -73.6411111111111 | INTERNET |  | RAQUIRA - CAR |  | CAR
531 | 54035501 | CENICAFE |  | VALLE DEL CAUCA | SAN JUÁN | 4.72638888888889 | 4.72638888 | -76.1144694444444 | INTERNET |  | SANTIAGO GUTIERREZ - CENICAFE |  | CENICAFE
532 | 11017020 | SIAP-MICROS | 1657 | CHOCÓ |  | 5.412 | 5.412 | -76.4179 | GOES | BAGADÓ | PR CHOCO: BAGADO |  | IDEAM
533 | 21206890 | FOPAE |  | BOGOTA D.C. | ALTO MAGDALENA | 4.65 | 4.65 | -74.0166666666667 | INTERNET |  | CERRO CAZADORES - FOPAE |  | FOPAE
534 | 26145505 | CENICAFE |  | CALDAS | CAUCA | 4.833333333333 | 4.83333333 | -75.766666666667 | INTERNET |  | LA FLORESTA - CENICAFE |  | CENICAFE
535 | 53077010 | OTT |  | CAUCA | TAPAJE - DAGUA - DIRECTOS | 2.79905556 | 2.79905556 | -77.25608333 | GOES | LOPEZ | ANGOSTURA RIO MICAY - En Siniestro | Y | IDEAM
536 | 26075501 | CENICAFE |  | VALLE DEL CAUCA | CAUCA | 4.833333333333 | 4.83333333 | -75.766666666667 | INTERNET |  | FLORIDA - CENICAFE |  | CENICAFE
537 | 26125507 | CENICAFE |  | VALLE DEL CAUCA | CAUCA | 4.516666666667 | 4.51666666 | -75.55 | INTERNET |  | ARTURO GOMEZ - CENICAFE |  | CENICAFE
538 | 48015040 | OTT |  | AMAZONAS | AMAZONAS - DIRECTOS | -3.78030556 | -3.78030556 | -70.36263889 | GOES | PUERTO NARIO | PTO NARIÑO |  | IDEAM
539 | 26055501 | CENICAFE |  | VALLE DEL CAUCA | CAUCA | 3.73838888888889 | 3.73838888 | -76.2208305555556 | INTERNET |  | GINEBRA - CENICAFE |  | CENICAFE
540 | 26155170 | SIAP-MICROS | 214 | CALDAS | CAUCA | 5.0293611 | 5.0293611 | -75.434972222222 | INMARSAT | MANIZALES | TESORITO F. C. A. |  | IDEAM
541 | 21208480 | FOPAE |  | BOGOTA D.C. | ALTO MAGDALENA | 4.63333333333333 | 4.63333333 | -74.15 | INTERNET |  | KENNEDY - FOPAE |  | FOPAE
542 | 17035010 | OTT |  | SAN ANDRÉS PROVIDENCIA | ISLAS CARIBE | 15.7975 | 15.7975 | -79.85222222 | GOES | SAN ANDRES | SERRANILLA | Y | IDEAM
543 | 15079010 | OTT |  | LA GUAJIRA | CARIBE - GUAJIRA | 12.22427778 | 12.22427778 | -71.96766667 | GOES | URIBIA | PTO BOLIVAR MAREOGRAFICA |  | IDEAM
544 | 26115090 | SIAP-MICROS | 31 | VALLE DEL CAUCA | SAN JUÁN | 4.775639 | 4.775639 | -76.144306 | INMARSAT | ANSERMANUEVO | LAS BRISAS |  | IDEAM
545 | 15065501 | OTT |  | LA GUAJIRA | CARIBE - GUAJIRA | 11.1375833333333 | 11.13758333 | -72.6159444444444 | GPRS |  | LA MINA - CERREJON TX GPRS EN SINIESTRO | Y | IDEAM
546 | 26115501 | CENICAFE |  | VALLE DEL CAUCA | CAUCA | 4.21361111111111 | 4.21361111 | -76.3149722222222 | INTERNET |  | MANUEL MARIA MALLARINO - CENICAFE |  | CENICAFE
547 | 21167060 | SIAP-MICROS | 185 | TOLIMA | ALTO MAGDALENA | 3.9266389 | 3.9266389 | -74.656805555556 | INMARSAT | VILLARRICA | SAN PABLO - TOLIMA |  | IDEAM
548 | 25017010 | SIAP-MICROS | 112 | CÓRDOBA | BAJO MAGDALENA- CAUCA -SAN JORGE | 7.988139 | 7.988139 | -75.417222 | INMARSAT | MONTELIBANO | MONTELIBANO |  | IDEAM
549 | 35035070 | SIAP-MICROS | 224 | META | META | 4.076722 | 4.076722 | -73.582 | INMARSAT | VILLAVICENCIO | UNILLANOS |  | IDEAM
550 | 26107070 | CVC |  | VALLE DEL CAUCA | CAUCA | 4.516666666667 | 4.51666666 | -76.033333333333 | INTERNET |  | LA VICTORIA - CVC |  | CVC
551 | 21055502 | CENICAFE |  | CAUCA | ALTO MAGDALENA | 2.49785833333333 | 2.49785833 | -76.0256666666667 | INTERNET |  | INZA - CENICAFE |  | CENICAFE
552 | 26245040 | SIAP-MICROS | 91 | ANTIOQUIA | CAUCA | 7.989583 | 7.989583 | -75.202389 | INMARSAT |  | JHB CAUCASIA |  | IDEAM
553 | 24035380 | SIAP-MICROS | 119 | BOYACÁ | SOGAMOSO | 6.5091111111 | 6.50911111 | -72.31416666 | INMARSAT | GUICAN | NEVADO COCUY |  | IDEAM
554 | 35077150 | OTT |  | BOYACÁ | META | 5.190833333333 | 5.19083333 | -73.386388888889 | GOES |  | PUNTEADERO - CHIVOR |  | IDEAM
555 | 23085270 | OTT |  | ANTIOQUIA | MEDIO MAGDALENA | 6.16866666666667 | 6.16866666 | -75.4259166666667 | GPRS |  | APTO J.M CORDOVA TX GPRS |  | IDEAM
556 | 24017705 | CAR |  | BOYACÁ | SOGAMOSO | 5.033333333333 | 5.03333333 | -73.85 | INTERNET |  | LA BALSA CHIQUINQUIRA - CAR |  | CAR
557 | 35237030 | SIAP-MICROS | 1501 | CASANARE | META | 5.4143888888 | 5.41438888 | -71.668361 | INMARSAT |  | PERENCO: TRINIDAD PAUTO - PUENTE NONATO |  | IDEAM
558 | 27037030 | OTT |  | ANTIOQUIA | NECHÍ | 7.475 | 7.475 | -74.92083333 | GOES | ZARAGOZA | SAN JUAN NECHI |  | IDEAM
559 | 35095120 | SIAP-MICROS | 12 | BOYACÁ | META | 5.556639 | 5.556639 | -72.88175 | INMARSAT | AQUITANIA | AQUITANIA |  | IDEAM
560 | 44015060 | SIAP-MICROS | 1 | PUTUMAYO | CAQUETÁ | 1.157306 | 1.157306 | -76.651833 | INMARSAT | MOCOA | ACDTO MOCOA |  | IDEAM
561 | 16025501 | CENICAFE |  | NORTE DE SANTANDER | CATATUMBO | 7.51945555555556 | 7.51945555 | -72.7979027777778 | INTERNET |  | CUCUTILLA - CENICAFE |  | CENICAFE
562 | 21205502 | CENICAFE |  | CUNDINAMARCA | ALTO MAGDALENA | 4.566666666667 | 4.56666666 | -74.3 | INTERNET |  | MISIONES - CENICAFE |  | CENICAFE
563 | 35227020 | SIAP-MICROS | 1504 |  |  | 4.7831667 | 4.7831667 | -71.34536111 | INMARSAT |  | PERENCO: OROCUE PIPESCA |  | IDEAM
564 | 37015030 | SIAP-MICROS | 24 | SANTANDER | ARAUCA | 7.187 | 7.187 | -72.8685 | INMARSAT | TONA | BERLIN |  | IDEAM
565 | 35235501 | SIAP-MICROS | 1508 | CASANARE |  | 6.01159 | 6.01159 | -72.52925 | INMARSAT | YOPAL | PERENCO : EL CARDON |  | IDEAM
566 | 23207040 | SIAP-MICROS | 186 | BOLÍVAR | MEDIO MAGDALENA | 4.62177 | 4.62177 | -74.00986621 | INMARSAT | SAN PABLO | SAN PABLO |  | IDEAM
567 | 28025120 | SIAP-MICROS | 194 | CESAR | CESAR | 10.029028 | 10.029028 | -73.046278 | INMARSAT | AGUSTIN CODAZZI | SERR. PERIJA |  | IDEAM
568 | 21255501 | CENICAFE |  | TOLIMA | ALTO MAGDALENA | 4.895 | 4.895 | -75.04 | INTERNET |  | LA TRINIDAD LIBANO - CENICAFE |  | CENICAFE
569 | 26035100 | SIAP-MICROS | 209 | CAUCA | CAUCA | 2.479556 | 2.479556 | -76.82775 | INMARSAT | EL TAMBO | SUECIA HDA | Y | IDEAM
570 | 21206950 | SIAP-MICROS | 150 | CUNDINAMARCA | ALTO MAGDALENA | 5.303639 | 5.303639 | -75.85175 | INMARSAT | VILLAPINZON | PRMO GUACHENEQUE - PARQUE GUACHENEQUE |  | IDEAM
571 | 21057050 | OTT |  | HUILA | ALTO MAGDALENA | 2.33144444 | 2.33144444 | -75.94216667 | GOES | LA PLATA | VEGA EL SALADO |  | IDEAM
572 | 29057005 | SIAP-MICROS | 993 | BOLÍVAR | BAJO MAGDALENA | 10.3298694 | 10.3298694 | -75.0448639 | INMARSAT |  | CC DIQUE: JOBO |  | IDEAM
573 | 21205791 | OTT |  | BOGOTA D.C. | ALTO MAGDALENA | 4.70558333333333 | 4.70558333 | -74.1506666666667 | GPRS | BOGOTA D.C. | APTO EL DORADO - TX GPRS |  | IDEAM
574 | 36015501 | CENICAFE |  | CASANARE | CASANARE | 5.87221944444445 | 5.87221944 | -72.1194416666667 | INTERNET |  | TAMARA - CENICAFE |  | CENICAFE
575 | 26135290 | SIAP-MICROS | 107 | RISARALDA | CAUCA | 4.9295833 | 4.9295833 | -75.738444444444 | INMARSAT | MARSELLA | MARSELLA |  | IDEAM
576 | 26035501 | CENICAFE |  | CAUCA | CAUCA | 2.4 | 2.4 | -76.8 | INTERNET |  | MANUEL MEJIA - CENICAFE |  | CENICAFE
577 | 23065180 | SIAP-MICROS | 239 | CUNDINAMARCA | MEDIO MAGDALENA | 5.016861 | 5.016861 | -74.470972 | INMARSAT | VILLETA | VILLETA |  | IDEAM
578 | 56015040 | SIAP-MICROS | 1672 | CHOCÓ |  | 7.1041 | 7.1041 | -77.7641 | GOES | JURADO | PR CHOCO: JURADO |  | IDEAM
579 | 21017040 | OTT |  | HUILA | ALTO MAGDALENA | 1.98811111 | 1.98811111 | -76.01202778 | GOES | ELIAS | SALADO BLANCO |  | IDEAM
580 | 21202270 | OTT |  | BOGOTA D.C. | ALTO MAGDALENA | 4.60805555555556 | 4.60805555 | -74.0728888888889 | GPRS | BOGOTA D.C. | PLUVIOMETROS IDEAM BOGOTA Pruebas GPRS |  | IDEAM
581 | 37057150 | OTT |  | ARAUCA | ARAUCA | 7.01666666666667 | 7.01666666 | -71.7 | GOES |  | PTO LLERAS ARAUCA |  | IDEAM
582 | 52055170 | SIAP-MICROS | 92 | NARINO | PATÍA | 0.930278 | 0.930278 | -77.491194 | INMARSAT | CONTADERO | LA JOSEFINA |  | IDEAM
583 | 35027500 | SIAP-MICROS | 170 | CUNDINAMARCA | META | 4.665 | 4.665 | -73.85755 | INMARSAT | LA CALERA | QDA RINCON |  | IDEAM
584 | 21202200 | OTT |  | BOGOTA D.C. | META | 4.56666667 | 4.56666667 | -74.06666667 | GOES |  | VITELMA |  | IDEAM
585 | 29057001 | SIAP-MICROS | 997 | BOLÍVAR | BAJO MAGDALENA | 10.3923056 | 10.3923056 | -75.4114444 | INMARSAT |  | CC DIQUE: SAN CRISTOBAL |  | IDEAM
586 | 44197020 | OTT |  | AMAZONAS | CAQUETÁ | -1.30952778 | -1.30952778 | -69.61925 | GOES | LA PEDRERA | VILLAREAL - RIO CAQUETA |  | IDEAM
587 | 16015120 | SIAP-MICROS | 229 | NORTE DE SANTANDER | CATATUMBO | 7.3850278 | 7.3850278 | -72.64925 | INMARSAT | PAMPLONA | UNIV PAMPLONA |  | IDEAM
588 | 24035370 | SIAP-MICROS | 66 | BOYACÁ | SOGAMOSO | 6.50675 | 6.50675 | -72.45275 | INMARSAT | EL ESPINO | EL ESPINO |  | IDEAM
589 | 26125290 | SIAP-MICROS | 15 | QUINDÍO | CAUCA | 4.531556 | 4.531556 | -75.690583 | INMARSAT | ARMENIA | ARMENIA |  | IDEAM
590 | 26065501 | CENICAFE |  | VALLE DEL CAUCA | CAUCA | 3.21558055555556 | 3.21558055 | -76.6802194444444 | INTERNET |  | JAMUNDI - CENICAFE |  | CENICAFE
591 | 26125505 | CENICAFE |  | QUINDÍO | CAUCA | 5.066666666667 | 5.06666666 | -75.866666666667 | INTERNET |  | LA BELLA CENICAFE |  | CENICAFE
592 | 56010040 | SIAP-MICROS | 1667 | CHOCÓ |  | 5.711 | 5.711 | -77.2663 | GOES | NUQUÍ | PR CHOCO: NUQUI |  | IDEAM
593 | 52017020 | OTT |  | NARIÑO |  | 1.90888889 | 1.90888889 | -77.24638889 | GOES | LEIVA | PTO NUEVO PATIA - En Siniestro | Y | IDEAM
594 | 26047070 | CVC |  | CAUCA | CAUCA | 3.233333333333 | 3.23333333 | -76.433333333333 | INTERNET |  | PTO TEJADA - CVC |  | CVC
595 | 25025250 | SIAP-MICROS | 49 | CESAR | CESAR | 9.363667 | 9.363667 | -73.593333 | INMARSAT | CHIRIGUANA | CHIRIGUANA |  | IDEAM
596 | 24015340 | CAR |  | CUNDINAMARCA | SOGAMOSO | 5.283333333333 | 5.28333333 | -73.9 | INTERNET |  | EL HATO - CAR |  | CAR
597 | 52077010 | SIAP-MICROS | 162 | NARINO | PATÍA | 1.62371 | 1.62371 | -77.479436 | INMARSAT | CUMBITARA | PTE PUSMEO |  | IDEAM
598 | 26180180 | SIAP-MICROS | 202 | ANTIOQUIA | CAUCA | 5.71525 | 5.71525 | -75.2945 | INMARSAT |  | SONSON |  | IDEAM
599 | 24015370 | SIAP-MICROS | 79 | SANTANDER | SOGAMOSO | 6.471806 | 6.471806 | -73.248583 | INMARSAT | SOCORRO | HDA MAJAVITA UL |  | IDEAM
600 | 16035501 | CENICAFE |  | NORTE DE SANTANDER | CATATUMBO | 8.15116944444445 | 8.15116944 | -72.8677666666667 | INTERNET |  | SARDINATA - CENICAFE |  | CENICAFE
601 | 11120040 | SIAP-MICROS | 1668 | CHOCÓ |  | 7.4163 | 7.4163 | -77.0608 | GOES | RIOSUCIO | PR CHOCO: RIOSUCIO |  | IDEAM
602 | 23087210 | OTT |  | ANTIOQUIA | MEDIO MAGDALENA | 6.27944444 | 6.27944444 | -74.6775 | GOES | PTO NARE(LAMAGDALEN | CANTERAS |  | IDEAM
603 | 26125710 | OTT |  | RISARALDA | CAUCA | 4.812675 | 4.812675 | -75.7395194444444 | GOES |  | APTO MATECAÑA TX GPS/GOES |  | IDEAM
604 | 21201980 | FOPAE |  | BOGOTA D.C. | ALTO MAGDALENA | 4.56666666666667 | 4.56666666 | -74.05 | INTERNET |  | CERRO GUADALUPE - FOPAE |  | FOPAE
605 | 56019010 | OTT |  | CHOCÓ | PACÍFICO - DIRECTOS | 6.26863889 | 6.26863889 | -77.43316667 | GOES | BAHIA SOLANO | BAHIA SOLANO - En Siniestro | Y | IDEAM
606 | 21235030 | SIAP-MICROS | 230 | CUNDINAMARCA | ALTO MAGDALENA | 4.30675 | 4.30675 | -74.806806 | INMARSAT | GIRARDOT | UNIV CMARCA |  | IDEAM
607 | 11027070 | OTT |  | CHOCÓ | ATRATO - DARIÉN | 5.51458333 | 5.51458333 | -76.57569444 | GOES |  | BORAUDO |  | IDEAM
608 | 21057060 | OTT |  | HUILA | ALTO MAGDALENA | 2.46044444 | 2.46044444 | -75.76113889 | GOES | TESALIA | PAICOL |  | IDEAM

## ScadaMeasures
| id_measure | id_stz | measure_name | short_name | measure_type | formula | aggregation_type | state | measure_unit_in | measure_unit_out | conv_fact | decimal_out | data_table | validation_min | validation_max | validation_inc | validation_perc | threshold_all_min | threshold_preall_min | threshold_att_min | threshold_att_max | threshold_preall_max | threshold_all_max | alarm_action | height_from_ground | sensor_code | sensor_type | instrument_type | model | acquisition_frequency | time_duration | min_value | max_value | sensibility | meas_precision | validation_flag | alarm_source | tag_name | data_schema | alarm_hysteresis | alarm_recipients | alarm_type | graph_type | icon | calc_type | storage_interval | cae_sensor_code | cae_ndec | cae_das | ott_sensor_code | hydstra_sensor_code
10 | 8 | 83 | BATERÍA | BATT | 0 |  | 1 | O | V | V | 1 | 2 | archive_data | [10 empty] | 0 |  | 9000 | [9 empty] | False | 0 | 1008 | data_radio | 0 |  | 0 |  |  | 0
12 | 17 | 83 | CARGA | CARG | 0 |  | 1 | O | mA | mA | 1 | 1 | archive_data |  |  |  |  | -40 | 25 | 35 | 25 | 30 | 50 | 0 | 0 | 9001 | 4317509 |  |  | 600 | 3600 |  |  | 1 | 1 | False | 0 | 1017 | data_radio | 0 |  | 0 |  |  | 0
13 | 18 | 83 | DESCARGA | DCAR | 0 |  | 1 | O | mA | mA | 1 | 1 | archive_data |  |  |  |  | -40 | 25 | 35 | 25 | 30 | 50 | 0 | 0 | 9002 | 4317509 |  |  | 600 | 3600 |  |  | 1 | 1 | False | 0 | 1018 | data_radio | 0 |  | 0 |  |  | 0
7 | 3 | 83 | DIRECCIÓN DEL VIENTO | DIRV | 0 |  | 7 | O | GN | GN | 1 | 1 | archive_data | [10 empty] | 0 |  | 104 | [9 empty] | False | 0 | 1003 | data_radio | 0 |  | 0 |  |  | 0
4 | 83 | 83 | DIRECCIÓN DEL VIENTO A LA VELOCIDAD MÁXIMA | DIRV-max | 0 |  | 7 | O | GN | GN | 1 | 1 | archive_data | [10 empty] | 0 |  | 107 | [9 empty] | False | 0 |  | data_radio | 0 |  | 0 |  |  | 0
75 | 91 | 1007 | DIRECCIÓN DEL VIENTO EN SDI12 | DVSDI12 | 0 |  | 7 | O | GN | GN | 1 | 1 | archive_data | [10 empty] | 0 |  | 112 | [9 empty] | False | 0 | 60 | data_radio | 0 |  | 0 |  |  | 0
97 | 83 | 204 | DIRECCIÓN DEL VIENTO MÁXIMA | DIRV-max | 0 |  | 7 | O | GN | GN | 1 | 1 | archive_data | [10 empty] | 0 |  | 107 | [9 empty] | False | 0 |  | data_radio | 0 |  | 0 |  |  | 0
64 | 88 | 1007 | DirVieMaxSDI12 | DVMaxSDI12 | 0 |  | 7 | O | GN | GN | 1 | 1 | archive_data | [10 empty] | 0 |  | 114 | [9 empty] | False | 0 |  | data_radio | 0 |  | 0 |  |  | 0
39 | 13 | 216 | EVAPORACIÓN | EVAP | 0 |  | 0 | O | mm | mm | 1 | 1 | archive_data | [10 empty] | 0 | 0 | 260 | 0 | EVAPORIMETRO ULTRASONICO | THIES CLIMA 6.1432.10.073 | 60 | 3600 | 0 | 100 | 100 | 95 | False | 0 | 1013 | data_radio | 0 |  | 0 |  |  | 0
62 | 20 | 1007 | HUMEDAD DEL AIRE A 10 CM | H10C | 0 |  | 1 | O | % | % | 1 | 1 | archive_data | [10 empty] | 0 |  | 30 | [9 empty] | False | 0 | 1020 | data_radio | 0 |  | 0 |  |  | 0
9 | 6 | 83 | HUMEDAD DEL AIRE A 2 METROS | HUMA | 0 |  | 1 | O | % | % | 1 | 1 | archive_data | [10 empty] | 0 |  | 27 | [9 empty] | False | 0 | 1006 | data_radio | 0 |  | 0 |  |  | 0
187 | 27 | 76 | HUMEDAD DEL SUELO A 1 METRO O SUPERIOR | HUMSUE1MT | 0 |  | 1 | O | % | % | 1 | 1 | archive_data | [10 empty] | 0 |  | 269 | [9 empty] | False | 0 | 1027 | data_radio | 0 |  | 0 |  |  | 0
38 | 15 | 216 | HUMEDAD DEL SUELO A 10 CM | HUS1 | 0 |  | 1 | O | % | % | 1 | 1 | archive_data | [10 empty] | 0 | 0 | 245 | 0 | HIGROMETRO | IMKO TRIME EZ | 60 | 3600 | 0 | 100 | 100 | 95 | False | 0 | 1015 | data_radio | 0 |  | 0 |  |  | 0
1847 | 10 | 144 | HUMEDAD DEL SUELO A 10 CM* | HUS2 | 0 |  | 1 | X | % | % | 1 | 1 | archive_data | [10 empty] | 0 |  | 245 | [9 empty] | False | 0 | 1010 | data_radio | 0 |  | 0 |  |  | 0
65 | 25 | 29 | HUMEDAD DEL SUELO A 20 CM | HUMSUE20C | 0 |  | 1 | O | % | % | 1 | 1 | archive_data | [10 empty] | 0 |  | 263 | [9 empty] | False | 0 | 1025 | data_radio | 0 |  | 0 |  |  | 0
53 | 10 | 1007 | HUMEDAD DEL SUELO A 30 CM | HUS2 | 0 |  | 1 | O | % | % | 1 | 1 | archive_data | [10 empty] | 0 |  | 246 | [9 empty] | False | 0 | 1010 | data_radio | 0 |  | 0 |  |  | 0
4947 | 16 | 151 | HUMEDAD DEL SUELO A 30 CM* | HUS3 | 0 |  | 1 | O | % | % | 1 | 1 | archive_data | [10 empty] | 0 |  | 246 | [9 empty] | False | 0 | 1016 | data_radio | 0 |  | 0 |  |  | 0
40 | 16 | 216 | HUMEDAD DEL SUELO A 50 CM | HUS3 | 0 |  | 1 | O | % | % | 1 | 1 | archive_data | [10 empty] | 0 | 0 | 247 | 0 | HIGROMETRO | IMKO TRIME EZ | 60 | 3600 | 0 | 100 | 100 | 95 | False | 0 | 1016 | data_radio | 0 |  | 0 |  |  | 0
8605 | 15 | 144 | HUMEDAD DEL SUELO A 50 CM* | HUS1 | 0 |  | 1 | O | % | % | 1 | 1 | archive_data | [10 empty] | 0 |  | 246 | [9 empty] | False | 0 | 1015 | data_radio | 0 |  | 0 |  |  | 0
7907 | 16 | 33 | HUMEDAD DEL SUELO A 50CM | HUS3 | 0 |  | 1 | O | % | % | 1 | 1 | archive_data | [10 empty] | 0 | 0 | 247 |  |  |  | 60 | 3600 | 0 | 100 | 100 | 95 | False | 0 | 1016 | data_radio | 0 |  | 0 |  |  | 0
78 | 7 | 1007 | NIVEL | NIVL | 0 |  | 1 | O | M | m | 1 | 2 | archive_data |  |  |  |  | 0 | 100 | 50 | 75 | 150 | 200 | 0 | 2.5 | 230 | 4317507 |  |  | 5 | 500 |  |  | 1 | 1 | False | 0 | 1007 | data_radio | 0 |  | 0 |  |  | 0
85 | 88 | 190 | NIVEL MAXIMO | NIVELMAXI | 0 |  | 1 | O | M | m | 1 | 2 | archive_data |  |  |  |  | 0 | 100 | 50 | 75 | 150 | 200 | 0 | 0 | 231 | 4317507 |  |  | 5 | 500 |  |  | 1 | 1 | False | 0 |  | data_radio | 0 |  | 0 |  |  | 0
84 | 48 | 190 | NIVEL MINIMO | NIVELMINI | 0 |  | 1 | O | M | m | 1 | 2 | archive_data |  |  |  |  | 0 | 100 | 50 | 75 | 150 | 200 | 0 | 0 | 232 | 4317507 |  |  | 5 | 500 |  |  | 1 | 1 | False | 0 |  | data_radio | 0 |  | 0 |  |  | 0
21 | 1 | 122 | PRECIPITACIÓN | PREC | 0 |  | 0 | O | mm | mm | 1 | 1 | archive_data | [10 empty] | 0 |  | 240 | [9 empty] | False | 0 | 1001 | data_radio | 0 |  | 0 |  |  | 0
266 | 22 | 99 | PRECIPITACIÓN HORIZONTAL | PRECIHORI | 0 |  | 0 | O | mm | mm | 1 | 1 | archive_data | [10 empty] | 0 |  | 265 | [9 empty] | False | 0 | 1022 | data_radio | 0 |  | 0 |  |  | 0
248 | 23 | 120 | PRECIPITACIÓN SOLIDA | PRECISOLI | 0 |  | 0 | O | mm | mm | 1 | 1 | archive_data | [10 empty] | 0 |  | 234 | [9 empty] | False | 0 | 1023 | data_radio | 0 |  | 0 |  |  | 0
17 | 4 | 83 | PRESIÓN ATMOSFÉRICA | PRES | 0 |  | 1 | O | hPA | hPA | 1 | 0 | archive_data | [10 empty] | 0 |  | 255 | [9 empty] | False | 0 | 1004 | data_radio | 0 |  | 0 |  |  | 0
11 | 12 | 83 | RADIACIÓN GLOBAL | RADG | 0 |  | 1 | O | W/m2 | W/m2 | 1 | 1 | archive_data | [10 empty] | 0 |  | 239 | [9 empty] | False | 0 | 1012 | data_radio | 0 |  | 0 |  |  | 0
249 | 24 | 120 | RADIACIÓN ULTRAVIOLETA B | RADIULTVB | 0 |  | 1 | O | uW/cm2/nm | uW/cm2/nm | 1 | 1 | archive_data | [10 empty] | 0 |  | 238 | [9 empty] | False | 0 | 1024 | data_radio | 0 |  | 0 |  |  | 0
42 | 11 | 29 | RADIACIÓN VISIBLE | RADV | 0 |  | 1 | O | uMol | uMol | 1 | 1 | archive_data | [10 empty] | 0 |  | 237 | [9 empty] | False | 0 | 1011 | data_radio | 0 |  | 0 |  |  | 0
1 | 6 | 501 | RH | RH | 0 |  | 1 | O | % | % | 1 | 1 | archive_data | [10 empty] | 0 |  | 27 | [9 empty] | False | 0 | 16 | data_radio | 0 |  | 0 |  |  | 0
31 | 22 | 501 | ROCIO | ROCIO | 0 |  | 1 | O | °C | °C | 1 | 1 | archive_data | [10 empty] | 0 |  | 262 | [9 empty] | False | 0 | 15 | data_radio | 0 |  | 0 |  |  | 0
2322 | 12 | 501 | RS | RADG | 0 |  | 1 | O | watt/m2 | m | 1 | 1 | archive_data | [10 empty] | 0 |  | 239 | [5 empty] | 0 | 0 |  |  | False | 0 | 17 | data_radio | 0 |  | 0 |  |  | 0
3939 | 8 | 501 | TB | TB | 0 |  | 1 | O | % | % | 1 | 1 | archive_data |  |  |  |  | 12 | 12.2 | 12.4 | 12.3 | 12.1 | 11.9 | 1 |  | 9000 | [5 empty] | 11 | 14.5 |  |  | False | 1 | 18 | data_radio | 0 |  | 0 |  |  | 0
0 | 5 | 501 | TEMP | TEMP | 0 |  | 1 | O | °C | °C | 1 | 1 | archive_data | [10 empty] | 0 |  | 68 | [9 empty] | False | 0 | 15 | data_radio | 0 |  | 0 |  |  | 0
4979 | 5 | 33 | TEMP AIRE A 2M | TEMA | 0 |  | 1 | O | °C | °C | 1 | 1 | archive_data | [10 empty] | 0 | 0 | 68 |  |  |  | 60 | 60 | 0 | 50 |  |  | False | 0 | 1005 | data_radio | 0 |  | 0 |  |  | 0
83 | 21 | 29 | TEMPERATURA DEL AIRE A 10 CM | T10C | 0 |  | 1 | O | °C | °C | 1 | 1 | archive_data |  |  |  |  | -40 | 25 | 35 | 25 | 30 | 50 | 0 | 0 | 75 | 4317509 |  |  | 600 | 3600 |  |  | 1 | 1 | False | 0 | 1021 | data_radio | 0 |  | 0 |  |  | 0
8 | 5 | 83 | TEMPERATURA DEL AIRE A 2 METROS | TEMA | 0 |  | 1 | O | °C | °C | 1 | 1 | archive_data | [10 empty] | 0 |  | 68 | [9 empty] | False | 0 | 1005 | data_radio | 0 |  | 0 |  |  | 0
178 | 85 | 1 | TEMPERATURA DEL AIRE MÁXIMA A 2 METROS | TEMA-max | 0 |  | 1 | O | °C | °C | 1 | 1 | archive_data | [10 empty] | 0 |  | 69 | [9 empty] | False | 0 |  | data_radio | 0 |  | 0 |  |  | 0
98 | 45 | 204 | TEMPERATURA DEL AIRE MÍNIMA A 2 METROS | TEMA-min | 0 |  | 1 | O | °C | °C | 1 | 1 | archive_data | [10 empty] | 0 |  | 70 | [9 empty] | False | 0 |  | data_radio | 0 |  | 0 |  |  | 0
33 | 9 | 216 | TEMPERATURA DEL SUELO A 10 CM | TES1 | 0 |  | 1 | O | °C | °C | 1 | 1 | archive_data |  |  |  |  | -40 | 25 | 35 | 25 | 30 | 50 | 0 | 0 | 241 | 0 | TERMOMETRO | THIES 2.1241.00.000 | 600 | 3600 | -20 | 60 | 100 | 95 | False | 0 | 1009 | data_radio | 0 |  | 0 |  |  | 0
4768 | 14 | 131 | TEMPERATURA DEL SUELO A 10 CM | TES2 | 0 |  | 1 | O | °C | °C | 1 | 1 | archive_data |  |  |  |  | -40 | 25 | 35 | 25 | 30 | 50 | 0 | 0 | 245 | 4317509 |  |  | 600 | 3600 |  |  | 1 | 1 | False | 0 | 1014 | data_radio | 0 |  | 0 |  |  | 0
66 | 26 | 29 | TEMPERATURA DEL SUELO A 20 CM | TEMSUE20C | 0 |  | 1 | O | °C | °C | 1 | 1 | archive_data |  |  |  |  | -40 | 25 | 35 | 25 | 30 | 50 | 0 | 0 | 264 |  |  |  | 600 | 3600 |  |  | 1 | 1 | False | 0 | 1026 | data_radio | 0 |  | 0 |  |  | 0
161 | 14 | 168 | TEMPERATURA DEL SUELO A 30 CM | TES2 | 0 |  | 1 | O | °C | °C | 1 | 1 | archive_data |  |  |  |  | -40 | 25 | 35 | 25 | 30 | 50 | 0 | 0 | 242 | 0 | TERMOMETRO | THIES 2.1241.00.000 | 600 | 3600 | -20 | 60 | 100 | 95 | False | 0 | 1014 | data_radio | 0 |  | 0 |  |  | 0
3556 | 19 | 131 | TEMPERATURA DEL SUELO A 30 CM | TES3 | 0 |  | 1 | O | °C | °C | 1 | 1 | archive_data |  |  |  |  | -40 | 25 | 35 | 25 | 30 | 50 | 0 | 0 | 242 | 4317509 |  |  | 600 | 3600 |  |  | 1 | 1 | False | 0 | 1019 | data_radio | 0 |  | 0 |  |  | 0
3433 | 9 | 131 | TEMPERATURA DEL SUELO A 50 CM | TES1 | 0 |  | 1 | O | °C | °C | 1 | 1 | archive_data |  |  |  |  | -40 | 25 | 35 | 25 | 30 | 50 | 0 | 0 | 243 | 4317509 |  |  | 600 | 3600 |  |  | 1 | 1 | False | 0 | 1009 | data_radio | 0 |  | 0 |  |  | 0
34 | 19 | 216 | TEMPERATURA DEL SUELO A 50 CM | TES3 | 0 |  | 1 | O | °C | °C | 1 | 1 | archive_data |  |  |  |  | -40 | 25 | 35 | 25 | 30 | 50 | 0 | 0 | 243 | 0 | TERMOMETRO | THIES 2.1241.00.000 | 600 | 3600 | -20 | 60 | 100 | 95 | False | 0 | 1019 | data_radio | 0 |  | 0 |  |  | 0
72 | 86 | 1007 | TEMPERATURA MÁXIMA DEL AIRE A 10 CM | T10C-max | 0 |  | 1 | O | °C | °C | 1 | 1 | archive_data | [10 empty] | 0 |  | 76 | [9 empty] | False | 0 |  | data_radio | 0 |  | 0 |  |  | 0
5 | 85 | 83 | TEMPERATURA MÁXIMA DEL AIRE A 2 METROS | TEMA-max | 0 |  | 1 | O | °C | °C | 1 | 1 | archive_data | [10 empty] | 0 |  | 69 | [9 empty] | False | 0 |  | data_radio | 0 |  | 0 |  |  | 0
2 | 46 | 216 | TEMPERATURA MINIMA DEL AIRE A 10 CM | T10C-min | 0 |  | 1 | O | °C | °C | 1 | 1 | archive_data | [10 empty] | 0 |  | 77 | [9 empty] | False | 0 |  | data_radio | 0 |  | 0 |  |  | 0
44 | 45 | 1007 | TEMPERATURA MINIMA DEL AIRE A 2 METROS | TEMA-min | 0 |  | 1 | O | °C | °C | 1 | 1 | archive_data | [10 empty] | 0 |  | 70 | [9 empty] | False | 0 |  | data_radio | 0 |  | 0 |  |  | 0
175 | 45 | 1 | TEMPERATURA MÍNIMA DEL AIRE A 2 METROS | TEMA-min | 0 |  | 1 | O | °C | °C | 1 | 1 | archive_data | [10 empty] | 0 |  | 70 | [9 empty] | False | 0 |  | data_radio | 0 |  | 0 |  |  | 0
276 | 98 | 99 | TEMPERATURA VIRTUAL | TEMPEVIRT | 0 |  | 1 | O | °C | °C | 1 | 1 | archive_data | [10 empty] | 0 |  | 108 | [9 empty] | False | 0 |  | data_radio | 0 |  | 0 |  |  | 0
274 | 87 | 99 | TEMPERATURA VIRTUAL MAXIMA | TEMVIRMAX | 0 |  | 1 | O | °C | °C | 1 | 1 | archive_data | [10 empty] | 0 |  | 109 | [9 empty] | False | 0 |  | data_radio | 0 |  | 0 |  |  | 0
272 | 47 | 99 | TEMPERATURA VIRTUAL MINIMA | TEMVIRMIN | 0 |  | 1 | O | °C | °C | 1 | 1 | archive_data | [10 empty] | 0 |  | 110 | [5 empty] | 1 | 1 |  |  | False | 0 |  | data_radio | 0 |  | 0 |  |  | 0
6 | 2 | 83 | VELOCIDAD DEL VIENTO | VELV | 0 |  | 1 | O | m/s | m/s | 1 | 1 | archive_data | [10 empty] | 0 |  | 103 | [9 empty] | False | 0 | 1002 | data_radio | 0 |  | 0 |  |  | 0
74 | 90 | 1007 | VELOCIDAD DEL VIENTO EN SDI12 | VVSDI12 | 0 |  | 1 | O | m/s | m/s | 1 | 1 | archive_data | [10 empty] | 0 |  | 111 | [9 empty] | False | 0 | 40 | data_radio | 0 |  | 0 |  |  | 0
3 | 82 | 83 | VELOCIDAD DEL VIENTO MÁXIMA | VELV-max | 0 |  | 1 | O | m/s | m/s | 1 | 1 | archive_data | [10 empty] | 0 |  | 105 | [9 empty] | False | 0 |  | data_radio | 0 |  | 0 |  |  | 0
63 | 87 | 1007 | VelVieMaxSDI12 | VVMaxSDI12 | 0 |  | 1 | O | m/s | m/s | 1 | 1 | archive_data | [10 empty] | 0 |  | 113 | [9 empty] | False | 0 |  | data_radio | 0 |  | 0 |  |  | 0

## CodSensoresIDEAM
Cod Param | Parámetro | Generaciòn | Medio de Transmision | D e c i a l e s | U de Medida | Tipo de Medicion | PERIODO DE OBSERVACION (segundos) | FRECUENCIA MUESTREO | Principio de Mecion Tipico | Otros Principios de Medicion Usados | Incertidumbre en la medida por sensor Tipico | Otras Incertidumbres en la medida por Sensor | Incertidumbre en la Medida Por Registrador (Maximo) | Incertidumbre en la Medida por Instalacion | Deriva anual tipica | Periodo de Calibracion sENSOR Tipico (Real)(años) | Periodo De Calibracion plataforma Tipico
27 | Humedad aire 2m | Se transmite desde campo | GOES |  | %
28 | Humedad aire 2m TX GPRS | Se transmite desde campo | GPRS |  | %
30 | Humed Aire 10 cm | Se transmite desde campo | GOES |  | %
30 | Humed Aire 10 cm | Se transmite desde campo | GOES |  | %
68 | Temperatura Aire 2 m | Se transmite desde campo | GOES |  | °C
69 | Temperatura Max Aire 2 m | Se transmite desde campo | GOES |  | °C
70 | Temperatura Min Aire 2m | Se transmite desde campo | GOES |  | °C
71 | Temperatura Aire 2 mt TX GPRS | Se transmite desde campo | GPRS |  | °C
74 | Temperatura Aire 10 cm TX GPRS | Se transmite desde campo | GPRS |  | °C
75 | Temperatura Aire 10 cm | Se transmite desde campo | GOES |  | °C
76 | Temperatura Max Aire 10 cm | Se transmite desde campo | GOES |  | °C
77 | Temperatura Min Aire 10 cm | Se transmite desde campo | GOES |  | °C
80 | Temp maxima diaria | Se transmite desde campo | GOES |  | °C
101 | Rafaga (Sensor virtual) | Generado en la E Terrena | GOES |  | m/s
102 | Tiempo de Rafaga (Sensor virtual) | Generado en la E Terrena | GOES |  | m/s
103 | Velocidad del Viento | Se transmite desde campo | GOES | 3 | m/s
104 | Direc viento | Se transmite desde campo | GOES | 0 | Grados
105 | Velocidad Viento Máxima | Se transmite desde campo | GOES | 3 | m/s
106 | Tiempo de la Velocidad Máxima | Se transmite desde campo | GOES |  | m/s
107 | Dir Vel Max | Se transmite desde campo | GOES |  | Grados
108 | Temperatura (Sensor virtual) | Generado en la E Terrena | GOES |  | °C | INSTTN | 3600 | N/A | TERMISTOR | RTD,TERMOCUPLA | 0.5 | 1 |  | ? |  | 10 | 10
109 | Temperatura Max (Sensor virtual) | Generado en la E Terrena | GOES |  | °C
110 | Temperatura Min (Sensor virtual) | Generado en la E Terrena | GOES |  | °C
111 | Velocidad Viento TX GPRS | Se transmite desde campo | GPRS |  | m/s
112 | Direccion Viento TX GPRS | Se transmite desde campo | GPRS |  | Grados
113 | Velocidad Maxima TX GPRS | Se transmite desde campo | GPRS |  | m/s
114 | Velocidad Vto Minima | Se transmite desde campo | GPRS |  | m/s
229 | Nivel Instantaneo TX GPRS | Se transmite desde campo | GPRS |  | mt
230 | Nivel Instantaneo | Se transmite desde campo | GOES |  | mt | INSTTN | 3600 | N/A | TDR | PRESION DIFERENCIAL | 0.003 | 0.008 |  | ? |  | 10 | 10
231 | Nivel Máximo | Se transmite desde campo | GOES |  | mt | MAX | 3600 | 60 | TDR | PRESION DIFERENCIAL | 0.003 | 0.008 |  | ? |  | 10 | 10
232 | Nivel Mínimo | Se transmite desde campo | GOES |  | mt | MIN | 3600 | 60 | TDR | PRESION DIFERENCIAL | 0.003 | 0.008 |  | ? |  | 10 | 10
233 | Nivel Máximo TX GPRS | Se transmite desde campo | GPRS |  | mt
234 | Precipitación sólida | Se transmite desde campo | GOES |  | mm
235 | Nivel Mínimo TX GPRS | Se transmite desde campo | GPRS |  | mt
236 | Radiacion Global Instantanea | Se transmite desde campo | GOES |  | W/m²
237 | Radiación Visible | Se transmite desde campo | GOES |  | um/m2sg
238 | Radiación UV | Se transmite desde campo | GOES |  | W/m²
239 | Radiación Global | Se transmite desde campo | GOES |  | W/m²
240 | Precipitación Líquida | Se transmite desde campo | GOES |  | mm | ACUMLD | 600 | N/A | BALANCIN | PESO | 2% | 3% | 0 | ? |  | 10 | 10
241 | Temperatura suelo 10 cm | Se transmite desde campo | GOES |  | ° C
242 | Temperatura suelo 30 cm | Se transmite desde campo | GOES |  | ° C
243 | Temperatura suelo 50 cm | Se transmite desde campo | GOES |  | ° C
244 | Evaporación diferencia (Sensor Virtual) | Generado en la E Terrena | GOES
245 | Humedad suelo 10 cm | Se transmite desde campo | GOES |  | %
246 | Humedad suelo 30 cm | Se transmite desde campo | GOES |  | %
247 | Humedad suelo 50 cm | Se transmite desde campo | GOES |  | %
248 | Humedad Máxima del suelo a 1m | Se transmite desde campo | GOES |  | %
249 | Humedad Mínima del suelo a 1m | Se transmite desde campo | GOES |  | %
250 | Presión Poros | Se transmite desde campo | GOES |  | bar
251 | Presion Poros Profundidad1 | Se transmite desde campo | GOES |  | bar
252 | Presion Poros Profundidad2 | Se transmite desde campo | GOES |  | bar
253 | Presion Poros Profundidad3 | Se transmite desde campo | GOES |  | bar
255 | Presión Atmosférica | Se transmite desde campo | GOES |  | HPa | INSTTN | 3600 | N/A | PIEZOELECTRICO | CAPACITIVO | 1 | 1.5 |  | 0 |  | 10 | 10
256 | Radiaciòn Global Corregida (sensor virtual) | Generado en la E Terrena | GOES |  | W/m²
257 | Precipitacion con TX GPRS | Se transmite desde campo | GPRS |  | mm
258 | Presion Atmosferica con TX GPRS | Se transmite desde campo | GPRS |  | HPa
259 | Acumulado de Radiacion Solar TX GPRS | Se transmite desde campo | GPRS |  | W/m²
260 | Evaporación | Se transmite desde campo | GOES |  | mm
261 | Brillo Solar (Sensor Virtual) | Generado en la E Terrena | GOES
262 | Punto de Rocio (Sensor Virtual) | Generado en la E Terrena | GOES
263 | Humedad del Suelo a 20 cm | Se transmite desde campo | GOES |  | %
264 | Temperatura del Suelo a 20 cm | Se transmite desde campo | GOES |  | °C
265 | Precipitación Horizontal | Se transmite desde campo | GOES |  | mm
266 | Radiaciòn Diaria (sensor virtual) | Generado en la E Terrena | GOES |  | W/m²
267 | Temperatura del agua | Se transmite desde campo | GOES |  | º
268 | Evaporaciòn diaria (sensor virtual) | Generado en la E Terrena | GOES |  | mm
269 | Humedad Suelo Mayor a 1 mt. | Se transmite desde campo | GOES |  | %
301 | Tiempo de Temp Maxima (Sensor Virtual) | Generado en la E Terrena | GOES
302 | Tiempo de Temp Minima (Sensor Virtual) | Generado en la E Terrena | GOES
310 | Precipitacion Acumulada Diaria (Sensor Virtual) | Generado en la E Terrena | GOES |  | mm
311 | Precipitacion Horaria (Sensor Virtual) | Generado en la E Terrena | GOES |  | mm
312 | Precipitacion Corregida (Sensor Virtual) | Generado en la E Terrena | GOES |  | mm
313 | Intensidad de la lluvia TX GPRS | Se transmite desde campo | GPRS |  | mm
314 | Intensidad de la lluvia | Se transmite desde campo | GOES |  | mm
315 | Cantidad de Lluvia TR | Se transmite desde campo | GOES |  | mm
316 | Cantidad de Lluvia TNR | Se transmite desde campo | GOES |  | mm
317 | Cantidad Total Lluvia NTR | Se transmite desde campo | GOES |  | mm
318 | LM Intensidad Precipitacion | Se transmite desde campo | RADIO |  | mm
319 | LM Precipitacion 10 minutos | Se transmite desde campo | RADIO |  | mm
320 | Direccion Viento Horaria (Sensor Virtual) | Se transmite desde campo | GOES |  | Grados
321 | LM Precipitacion 2 minutos | Se transmite desde campo | RADIO |  | mm
400 | Clorofila | Se transmite desde campo | GOES
401 | Turbidez | Se transmite desde campo | GOES
402 | Oxigeno disuelto | Se transmite desde campo | GOES
403 | PH | Se transmite desde campo | GOES
404 | Temperatura | Se transmite desde campo | GOES |  | °C
405 | Conductividad | Se transmite desde campo | GOES
406 | Salinidad | Se transmite desde campo | GOES
407 | Nivel del mar | Se transmite desde campo | GOES |  | mt
408 | Nivel máximo del mar | Se transmite desde campo | GOES |  | mt
409 | Nivel mínimo del mar | Se transmite desde campo | GOES |  | mt
410 | Nivel Corregido (Sensor Virtual) | Generado en la E Terrena | GOES |  | mt
8000 | Variable a ( Punto de rocio) (Sensor Virtual) | Generado en la E Terrena | GOES
9000 | Voltaje Acumulador | Se transmite desde campo | GOES |  | Volt | INSTTN | 3600 | N/A | N/A | N/A | [5 empty] | 10 | 10
9001 | Voltaje 4.5 v | Se transmite desde campo | GOES |  | Volt
9002 | Voltaje Maximo (Sensor Virtual) | Se transmite desde campo | GOES |  | Volt
9003 | Recipiente Colector TX GPRS | Se transmite desde campo | GPRS |  | mm
9004 | Recipiente Colector | Se transmite desde campo | GOES |  | mm
9005 | Temperatura Celula de Carga | Se transmite desde campo | GOES |  | °C
9006 | Estado del Pluvio | Se transmite desde campo | GOES
9007 | Voltaje Acumulador TX GPRS | Se transmite desde campo | GPRS | 2 | Volt
500 | Radiacion Onda Corta Incidente (CM3Up) | Se transmite desde campo | GOES | 1 | W/m²
501 | Radiacion Onda Corta Reflejada (CM3Dn) | Se transmite desde campo | GOES | 2 | W/m²
502 | Radiacion Infrarroja Lejana Incidente ( CG3Up) | Se transmite desde campo | GOES | 3 | W/m²
503 | Radiacion Infrarroja Lejana Reflejada ( CG3Dn) | Se transmite desde campo | GOES | 1 | W/m²
9008 | Temperatura del Radiometro ( CNR1TC) | Se transmite desde campo | GOES | 3 | °C
504 | Albedo (CM3Dn/CM3Up) | Se transmite desde campo | GOES | 3 | W/m²
505 | Radiacion Total Incidente (UpTot) ( CM3Up+CG3Up) | Se transmite desde campo | GOES | 1 | W/m²
506 | Radiacion Total Reflejada (DnTot) (CM3Dn+CG3Dn) | Se transmite desde campo | GOES | 2 | W/m²
507 | NetTot (RDT-RRT) (UpTot-DnTot) | Se transmite desde campo | GOES | 1 | W/m²
|  | Se transmite desde campo | GOES
9019 | Radiacion Neta (NetTot) | Se transmite desde campo | GOES |  | W/m²
9020 | Conductividad del Suelo1 (12 Cm) | Se transmite desde campo | GOES
9021 | Conductividad del Suelo2 (30 Cm) | Se transmite desde campo | GOES
9022 | Contenido Volumetrico 12 Cm | Se transmite desde campo | GOES |  | Cm3 X Cm3
9023 | Contenido Volumetrico 30 Cm | Se transmite desde campo | GOES |  | Cm3 X Cm3
114 | Velocidad el viento minima | Se transmite desde campo | GOES
270 | Temperatura del Hielo | Se transmite desde campo | GOES |  | °C
Cod Param | Parámetro | Generaciòn | Medio de Transmision | U de Medida | INTERVALO
234 | Precipitación sólida | Se transmite desde campo | GOES | mm | 10min
240 | Precipitación Líquida | Se transmite desde campo | GOES | mm | 10min
257 | Precipitacion con TX GPRS | Se transmite desde campo | GPRS | mm | ?
265 | Precipitación Horizontal | Se transmite desde campo | GOES | mm | ?
310 | Precipitacion Acumulada Diaria (Sensor Virtual) | Generado en la E Terrena | GOES | mm | 1 dia
311 | Precipitacion Horaria (Sensor Virtual) | Generado en la E Terrena | GOES | mm | 1 hora
312 | Precipitacion Corregida (Sensor Virtual) | Generado en la E Terrena | GOES | mm | ?
313 | Intensidad de la lluvia TX GPRS | Se transmite desde campo | GPRS | mm | ?
314 | Intensidad de la lluvia | Se transmite desde campo | GOES | mm | ?
318 | LM Intensidad Precipitacion | Se transmite desde campo | RADIO | mm | ?
319 | LM Precipitacion 10 minutos | Se transmite desde campo | RADIO | mm | 10min
321 | LM Precipitacion 2 minutos | Se transmite desde campo | RADIO | mm | 2min
Note on G1: GB: Instantaneo, promedio , acumulado,Max, Min
Note on H1: GB: Periodo de registri de la variable en hidras
Note on I1: GB: Frecuencia de muestreo (usada en el datalogger para promedio o acumulado)

## Hoja2
id | nombre | servidor | id_en_servidor | nombre_servidor
1 | Prcptcn | HYDRAS | 0234 | Precipitación sólida
1 | Prcptcn | HYDRAS | 0240 | Precipitación Líquida
1 | Prcptcn | HYDRAS | 0257 | Precipitacion con TX GPRS
1 | Prcptcn | SCADA | 1 | PRECIPITACIÓN
1 | Prcptcn | SCADA | 23 | PRECIPITACIÓN SOLIDA
1 | Prcptcn | SCADA | 257 | GRPS - PRECIPITACIÓN CON TX GPRS
2 | Nvl | HYDRAS | 0229 | Nivel Instantaneo TX GPRS
2 | Nvl | HYDRAS | 0230 | Nivel Instantaneo
2 | Nvl | HYDRAS | 0407 | Nivel del mar
2 | Nvl | SCADA | 7 | NIVEL
2 | Nvl | SCADA | 229 | GPRS - NIVEL
3 | TAir2m | HYDRAS | 0068 | Temperatura Aire 2 m
3 | TAir2m | HYDRAS | 0071 | Temperatura Aire 2 mt TX GPRS
3 | TAir2m | SCADA | 5 | TEMPERATURA DEL AIRE A 2 METROS
4 | TAir10cm | HYDRAS | 0075 | Temperatura Aire 10 cm
4 | TAir10cm | SCADA | 21 | Temperatura Aire 10 cm
4 | TAir10cm | HYDRAS | 0074 | Temperatura Aire 10 cm TX GPRS
5 | HRAire2m | SCADA | 6 | HUMEDAD DEL AIRE A 2 METROS
5 | HRAire2m | HYDRAS | 0027 | Humedad aire 2m TX GPRS
5 | HRAire2m | HYDRAS | 0028 | Humedad aire 2m
6 | HRAire10cm | SCADA | 20
6 | HRAire10cm | HYDRAS | 0030
7 | VelVi | SCADA | 2
7 | VelVi | HYDRAS | 0103
7 | VelVi | HYDRAS | 0090
8 | DirVi | SCADA | 3
8 | DirVi | SCADA | 91
8 | DirVi | HYDRAS | 0104
8 | DirVi | HYDRAS | 0320
9 | RadG | SCADA | 12
9 | RadG | HYDRAS | 0236
9 | RadG | HYDRAS | 0239
11
237
7 | HRSueloCorto
8 | HRSueloMedio
9 | HRSueloLargo
11 | RadV
12 | Evap
13 | PresAtm
16 | TS10cm
17 | TS30cm
18 | TS50cm

## VECINOS
| FECHA_REVISION | AREA_OPERATIVA | CODIGO_CAT | VECINO | D_VECINO
0 | 43287.6467 | 11 | 48015010 | 48015040 | 65.45
1 | 43287.6467 | 11 | 48015040 | 48015010 | 65.45
2 | 43287.6467 | 4 | 44197020 | 48015040 | 285.44
3 | 43287.6467 | 7 | 47035030 | 44035050 | 203.59
5 | 43287.6468 | 7 | 52057100 | 52055170 | 22.96
6 | 43287.6468 | 7 | 52055150 | 52055170 | 14.92
7 | 43287.6468 | 7 | 52055160 | 52057100 | 29.08
8 | 43287.6468 | 7 | 52055170 | 52057010 | 10.31
9 | 43287.6468 | 7 | 52057010 | 52055170 | 10.31
10 | 43287.6468 | 7 | 52055220 | 52057010 | 19.04
11 | 43287.6468 | 7 | 44015070 | 44015060 | 8.4
12 | 43287.6468 | 7 | 51020011 | 51027020 | 9.48
13 | 43287.6468 | 7 | 44015060 | 44017120 | 6.3
14 | 43287.6468 | 7 | 52055210 | 52045080 | 7.21
15 | 43287.6468 | 7 | 51027020 | 21057030 | 1.66
16 | 43287.6468 | 7 | 44017120 | 44015060 | 6.3
17 | 43287.6468 | 7 | 21057030 | 51027020 | 1.66
18 | 43287.6468 | 7 | 52045080 | 52055210 | 7.21
19 | 43287.6468 | 7 | 51027050 | 51025080 | 1.36
20 | 43287.6468 | 7 | 51025080 | 51027050 | 1.36
21 | 43287.6468 | 3 | 42077020 | 44197020 | 292.33
22 | 43287.6468 | 7 | 51025060 | 51025080 | 27.51
23 | 43287.6468 | 7 | 51027060 | 51025090 | 14.24
24 | 43287.6469 | 4 | 44035050 | 44037060 | 14.21
25 | 43287.6469 | 7 | 51025090 | 51027060 | 14.24
26 | 43287.6469 | 7 | 52035040 | 52077010 | 15.06
27 | 43287.6469 | 4 | 44037060 | 44037040 | 12.64
28 | 43287.6469 | 7 | 52077010 | 52077020 | 14.18
29 | 43287.6469 | 4 | 21015070 | 44037040 | 25.81
30 | 43287.6469 | 4 | 44037040 | 44035040 | 2.52
31 | 43287.6469 | 4 | 44035040 | 44037040 | 2.52
32 | 43287.6469 | 7 | 52077020 | 52077010 | 14.18
33 | 43287.6469 | 7 | 51039010 | 51025090 | 30
34 | 43287.6469 | 4 | 21017050 | 21015040 | 20.3
35 | 43287.647 | 7 | 52017020 | 52015050 | 13.97
36 | 43287.647 | 4 | 21015050 | 26015050 | 30
37 | 43287.647 | 7 | 52025080 | 52015050 | 13.68
38 | 43287.647 | 4 | 21015040 | 21017050 | 20.3
39 | 43287.647 | 4 | 21037010 | 21047010 | 26.8
40 | 43287.647 | 7 | 52015050 | 52025080 | 13.68
41 | 43287.647 | 4 | 46015030 | 21115170 | 84.43
43 | 43287.647 | 7 | 52025090 | 26015050 | 29.84
44 | 43287.647 | 4 | 21015060 | 21015040 | 22.06
45 | 43287.647 | 4 | 21047010 | 21037010 | 26.8
46 | 43287.647 | 7 | 53075020 | 52015050 | 31.08
47 | 43287.647 | 4 | 21057050 | 21015060 | 23.13
48 | 43287.647 | 9 | 26015030 | 26015040 | 10.7
50 | 43287.647 | 9 | 26015010 | 26015040 | 16.45
51 | 43287.647 | 9 | 26035100 | 26015010 | 27.41
52 | 43287.647 | 4 | 21055070 | 21057100 | 18
53 | 43287.647 | 3 | 32105080 | 35017020 | 174.38
54 | 43287.6471 | 7 | 53045040 | 57025020 | 53.03
55 | 43287.6471 | 4 | 21087080 | 21097070 | 42.17
56 | 43287.6471 | 9 | 26035090 | 26015010 | 24.85
57 | 43287.6471 | 4 | 21057100 | 21055070 | 18
58 | 43287.6471 | 4 | 21115170 | 21117110 | 7.71
59 | 43287.6471 | 7 | 53077010 | 53075020 | 54.19
60 | 43287.6471 | 4 | 21117110 | 21115170 | 7.71
61 | 43287.6471 | 4 | 21097070 | 21117110 | 27.54
62 | 43287.6471 | 7 | 57025020 | 53045040 | 53.03
63 | 43287.6471 | 9 | 22025040 | 21057100 | 30.44
64 | 43287.6472 | 4 | 21115180 | 21115010 | 14.78
65 | 43287.6472 | 9 | 26055110 | 26057030 | 6.89
66 | 43287.6472 | 4 | 21115010 | 21115180 | 14.78
67 | 43287.6472 | 9 | 26057030 | 26055110 | 6.89
68 | 43287.6472 | 9 | 26075120 | 26075150 | 32.62
69 | 43287.6472 | 9 | 26055120 | 26085160 | 6.03
70 | 43287.6472 | 9 | 26055100 | 26085160 | 10.15
71 | 43287.6472 | 9 | 26085160 | 26055120 | 6.03
72 | 43287.6472 | 4 | 21137050 | 21115010 | 23.72
73 | 43287.6472 | 9 | 26085170 | 26085160 | 7.48
74 | 43287.6472 | 9 | 26075150 | 26085170 | 15.65
75 | 43287.6472 | 10 | 21167080 | 21137010 | 18.34
76 | 43287.6472 | 3 | 32067030 | 35035100 | 50.44
77 | 43287.6472 | 9 | 26095320 | 26105240 | 22.68
78 | 43287.6472 | 10 | 21160260 | 21167060 | 10.21
79 | 43287.6472 | 10 | 21137010 | 21167080 | 18.34
80 | 43287.6472 | 3 | 31095030 | 42077020 | 386.01
81 | 43287.6472 | 9 | 26105240 | 26095320 | 22.68
82 | 43287.6472 | 9 | 53119010 | 54077210 | 32.11
83 | 43287.6473 | 10 | 22057010 | 21137010 | 19.7
84 | 43287.6473 | 9 | 54077210 | 53119010 | 32.11
85 | 43287.6473 | 10 | 21167060 | 21160260 | 10.21
86 | 43287.6473 | 11 | 21195170 | 21197010 | 12.4
87 | 43287.6473 | 10 | 21167090 | 21167060 | 11.6
88 | 43287.6473 | 11 | 21197010 | 21195170 | 12.4
89 | 43287.6473 | 3 | 35025110 | 35035100 | 19.55
90 | 43287.6473 | 10 | 22075050 | 26125061 | 42.52
91 | 43287.6473 | 3 | 35017020 | 35185010 | 44.8
92 | 43287.6473 | 3 | 35035100 | 35037100 | 10.89
93 | 43287.6473 | 10 | 21185090 | 21235030 | 21.3
94 | 43287.6473 | 3 | 35037100 | 35035110 | 6.86
95 | 43287.6473 | 3 | 35185010 | 35017020 | 44.8
96 | 43287.6473 | 3 | 35035110 | 35037100 | 6.86
97 | 43287.6473 | 11 | 21235030 | 21237010 | 9.71
98 | 43287.6473 | 11 | 21195190 | 21206920 | 18.48
99 | 43287.6473 | 11 | 21206920 | 26127010 | 7.23
100 | 43287.6473 | 10 | 21237010 | 21235030 | 9.71
101 | 43287.6473 | 10 | 21215170 | 21215180 | 2.83
102 | 43287.6473 | 11 | 35027001 | 35027002 | 0.89
103 | 43287.6473 | 11 | 35027002 | 35027001 | 0.89
104 | 43287.6473 | 9 | 26127010 | 21206920 | 7.23
105 | 43287.6474 | 10 | 21215180 | 21215170 | 2.83
106 | 43287.6474 | 10 | 21215190 | 26125300 | 14.78
107 | 43287.6474 | 9 | 26125061 | 26125290 | 11.95
108 | 43287.6474 | 10 | 21215160 | 21217180 | 4.85
109 | 43287.6474 | 11 | 21195160 | 21195190 | 20.07
110 | 43287.6474 | 10 | 21217180 | 21215160 | 4.85
111 | 43287.6474 | 11 | 23125170 | 21206960 | 9.51
112 | 43287.6474 | 9 | 26125300 | 26125290 | 10.47
113 | 43287.6474 | 9 | 26125290 | 26125300 | 10.47
114 | 43287.6474 | 11 | 21206940 | 21205012 | 11.85
115 | 43287.6474 | 11 | 21206960 | 21205012 | 4.89
116 | 43287.6474 | 11 | 21206710 | 21195160 | 22.74
117 | 43287.6474 | 11 | 21205012 | 21206960 | 4.89
118 | 43287.6474 | 11 | 35025080 | 35027520 | 0
120 | 43287.6475 | 11 | 35025090 | 35027500 | 1.19
121 | 43287.6475 | 11 | 35027500 | 35025090 | 1.19
122 | 43287.6475 | 10 | 21215150 | 26135330 | 14.98
123 | 43287.6475 | 11 | 35027510 | 35025080 | 1.69
124 | 43287.6475 | 9 | 26105250 | 26127040 | 8.03
125 | 43287.6475 | 11 | 21206990 | 21205791 | 6.65
126 | 43287.6475 | 11 | 21205791 | 21206990 | 6.65
127 | 43287.6475 | 11 | 35035130 | 35027510 | 4.73
128 | 43287.6475 | 9 | 26137220 | 26135310 | 13.59
129 | 43287.6475 | 9 | 26127040 | 26105250 | 8.03
130 | 43287.6475 | 10 | 21255160 | 21257120 | 34.6
131 | 43287.6475 | 9 | 26135300 | 26125710 | 5.64
132 | 43287.6475 | 9 | 26115090 | 26105250 | 26.09
133 | 43287.6475 | 9 | 26135330 | 26135320 | 4.58
134 | 43287.6475 | 11 | 21206600 | 21205791 | 10.53
135 | 43287.6475 | 3 | 35227020 | 35225030 | 17.12
136 | 43287.6475 | 11 | 21206980 | 35035130 | 10.82
137 | 43287.6475 | 9 | 26135320 | 26157170 | 2
138 | 43287.6475 | 9 | 26125710 | 26135300 | 5.64
140 | 43287.6475 | 9 | 26155250 | 26157170 | 1.05
142 | 43287.6475 | 6 | 35085070 | 35085080 | 34.77
143 | 43287.6475 | 9 | 26135310 | 26125710 | 12.12
144 | 43287.6475 | 9 | 26155240 | 26157200 | 0.86
145 | 43287.6475 | 9 | 26157200 | 26155240 | 0.86
146 | 43287.6475 | 10 | 21255170 | 21257120 | 12.04
148 | 43287.6475 | 9 | 26177030 | 26127040 | 15.02
150 | 43287.6475 | 6 | 35225030 | 35227020 | 17.12
151 | 43287.6475 | 9 | 26135290 | 26125710 | 12.92
152 | 43287.6476 | 10 | 21257120 | 21255170 | 12.04
153 | 43287.6476 | 11 | 23065180 | 23067060 | 12.28
154 | 43287.6476 | 9 | 26155220 | 26155230 | 4.11
155 | 43287.6476 | 9 | 26155230 | 26155220 | 4.11
156 | 43287.6476 | 11 | 21206930 | 21206790 | 15.63
157 | 43287.6476 | 11 | 21206790 | 21206930 | 15.63
158 | 43287.6476 | 6 | 35085080 | 35075070 | 16.32
159 | 43287.6476 | 11 | 23067060 | 23065190 | 4.02
160 | 43287.6476 | 11 | 23065190 | 23067060 | 4.02
161 | 43287.6476 | 11 | 21209920 | 24015110 | 14.73
162 | 43287.6476 | 10 | 21237020 | 23017040 | 20.63
163 | 43287.6476 | 10 | 23017040 | 21237020 | 20.63
164 | 43287.6476 | 9 | 26145090 | 26177030 | 34.9
165 | 43287.6476 | 6 | 35075070 | 35085080 | 16.32
166 | 43287.6476 | 11 | 21206950 | 35075080 | 17.78
167 | 43287.6476 | 9 | 54017040 | 11027070 | 27.62
168 | 43287.6476 | 6 | 35197190 | 35195060 | 28.32
169 | 43287.6476 | 6 | 35085060 | 35075070 | 21.68
170 | 43287.6476 | 11 | 24015110 | 21209920 | 14.73
171 | 43287.6476 | 6 | 35215020 | 35217060 | 29.83
172 | 43287.6476 | 6 | 35075080 | 21206950 | 17.78
173 | 43287.6476 | 6 | 35237030 | 35235040 | 0.56
174 | 43287.6476 | 6 | 35235040 | 35237030 | 0.56
175 | 43287.6476 | 10 | 23037010 | 23035030 | 2.6
176 | 43287.6476 | 6 | 35160010 | 35167000 | 10.32
177 | 43287.6476 | 10 | 23035030 | 23037010 | 2.6
179 | 43287.6476 | 9 | 55015010 | 11037030 | 25.35
180 | 43287.6476 | 6 | 35195060 | 35167020 | 10.58
181 | 43287.6476 | 6 | 35217060 | 35215020 | 29.83
182 | 43287.6476 | 6 | 35167000 | 35095120 | 1.31
183 | 43287.6476 | 6 | 35095120 | 35167020 | 0.14
184 | 43287.6476 | 6 | 35167020 | 35095120 | 0.14
185 | 43287.6476 | 6 | 35217090 | 35215030 | 19.99
186 | 43287.6476 | 6 | 35165000 | 35160020 | 4.09
187 | 43287.6476 | 6 | 35167010 | 35160020 | 2.24
188 | 43287.6476 | 1 | 11037030 | 11047040 | 16.08
189 | 43287.6477 | 6 | 35160020 | 35167010 | 2.24
190 | 43287.6477 | 6 | 35160000 | 35167010 | 4.89
191 | 43287.6477 | 6 | 23125160 | 24015110 | 45.08
192 | 43287.6477 | 1 | 11047040 | 11037030 | 16.08
193 | 43287.6477 | 6 | 35215030 | 35217090 | 19.99
194 | 43287.6477 | 1 | 26187040 | 26187110 | 6.24
195 | 43287.6477 | 1 | 26187110 | 26187040 | 6.24
196 | 43287.6477 | 10 | 23057140 | 23035030 | 27.38
197 | 43287.6477 | 1 | 23050420 | 23057140 | 45.71
198 | 43287.6477 | 6 | 24035430 | 24035410 | 22.74
199 | 43287.6477 | 6 | 24035410 | 35160000 | 16.12
200 | 43287.6477 | 1 | 26185030 | 26207080 | 19.31
201 | 43287.6477 | 6 | 36015020 | 35235040 | 51.7
202 | 43287.6477 | 6 | 35235050 | 35217060 | 31.58
203 | 43287.6478 | 1 | 26185050 | 26187040 | 15.31
204 | 43287.6478 | 1 | 26207080 | 26185030 | 19.31
205 | 43287.6478 | 6 | 24035360 | 24035410 | 27.37
206 | 43287.6478 | 1 | 23085260 | 23085270 | 4.25
207 | 43287.6478 | 1 | 23085270 | 23085260 | 4.25
208 | 43287.6478 | 1 | 27015330 | 27015300 | 5.62
209 | 43287.6478 | 1 | 27015300 | 27015330 | 5.62
210 | 43287.6478 | 1 | 56019010 | 55015010 | 97.1
211 | 43287.6478 | 10 | 23087210 | 23105070 | 35.33
212 | 43287.6478 | 1 | 27015290 | 27015330 | 7.73
213 | 43287.6478 | 1 | 27015310 | 27015290 | 8.25
214 | 43287.6478 | 6 | 35095130 | 24035511 | 14.91
216 | 43287.6478 | 8 | 24025090 | 24035360 | 53.67
217 | 43287.6478 | 8 | 23097030 | 23127020 | 35.16
218 | 43287.6478 | 6 | 24035511 | 24035380 | 1.74
219 | 43287.6478 | 6 | 24035370 | 24035380 | 15.32
220 | 43287.6478 | 6 | 24035380 | 24035511 | 1.74
221 | 43287.6478 | 8 | 23127020 | 23117030 | 24.35
222 | 43287.6479 | 1 | 26225060 | 27015320 | 0.03
223 | 43287.6479 | 1 | 27015320 | 26225060 | 0.03
224 | 43287.6479 | 1 | 23105070 | 23105060 | 22.39
225 | 43287.6479 | 1 | 27015280 | 27015320 | 22.91
226 | 43287.6479 | 8 | 23117030 | 23127020 | 24.35
227 | 43287.6479 | 1 | 23105060 | 23105070 | 22.39
228 | 43287.6479 | 8 | 24055070 | 24055080 | 31.2
229 | 43287.6479 | 8 | 24035390 | 37015030 | 32.79
230 | 43287.6479 | 8 | 23197690 | 23195230 | 14.97
231 | 43287.6479 | 8 | 24055080 | 23157030 | 20.74
232 | 43287.6479 | 8 | 37057020 | 24035380 | 115.03
233 | 43287.648 | 8 | 23157030 | 24055080 | 20.74
234 | 43287.648 | 8 | 23195190 | 23195230 | 4.55
235 | 43287.648 | 8 | 23195230 | 23195190 | 4.55
236 | 43287.648 | 8 | 23195502 | 23195230 | 8.78
237 | 43287.648 | 1 | 11105020 | 12015110 | 65.14
238 | 43287.648 | 1 | 26255030 | 26237040 | 15.22
239 | 43287.648 | 8 | 37015030 | 23195190 | 23.88
240 | 43287.648 | 1 | 26237040 | 26255030 | 15.22
241 | 43287.648 | 8 | 16015120 | 16027300 | 22.68
242 | 43287.648 | 1 | 27037030 | 26247050 | 56.36
243 | 43287.648 | 8 | 23207040 | 23157030 | 46.7
244 | 43287.648 | 8 | 16015130 | 16017030 | 20.77
245 | 43287.6481 | 8 | 16027300 | 16015120 | 22.68
246 | 43287.6481 | 1 | 26247050 | 26237040 | 32.77
247 | 43287.6481 | 1 | 12015110 | 12015100 | 29.81
248 | 43287.6481 | 8 | 16017020 | 16017030 | 14.52
249 | 43287.6481 | 8 | 16017030 | 16017020 | 14.52
250 | 43287.6481 | 1 | 29045150 | 12015110 | 30.01
251 | 43287.6481 | 8 | 16027120 | 16017020 | 16.87
252 | 43287.6481 | 2 | 25017020 | 25017010 | 35.48
253 | 43287.6481 | 8 | 16015110 | 16015501 | 4.49
254 | 43287.6481 | 8 | 16015501 | 16015110 | 4.49
255 | 43287.6481 | 1 | 12015100 | 12015110 | 29.81
256 | 43287.6481 | 1 | 26247020 | 25017010 | 24.56
257 | 43287.6481 | 2 | 25017010 | 26247020 | 24.56
258 | 43287.6482 | 1 | 27037010 | 13027040 | 29.81
259 | 43287.6482 | 1 | 11135030 | 12015100 | 44.46
260 | 43287.6482 | 8 | 23195240 | 16055120 | 23.16
261 | 43287.6482 | 2 | 13037040 | 13057010 | 39.6
262 | 43287.6482 | 8 | 16057030 | 16055120 | 9.33
263 | 43287.6482 | 2 | 25020520 | 25017010 | 26.49
264 | 43287.6482 | 8 | 16055120 | 16057030 | 9.33
265 | 43287.6482 | 2 | 13027040 | 25027760 | 20.47
266 | 43287.6482 | 8 | 23217080 | 23195240 | 26.11
267 | 43287.6483 | 2 | 25025030 | 25027760 | 3.46
268 | 43287.6483 | 2 | 25027760 | 25025030 | 3.46
269 | 43287.6483 | 2 | 25027770 | 25025030 | 8.31
270 | 43287.6483 | 1 | 25027200 | 27037010 | 46.49
271 | 43287.6483 | 2 | 25020600 | 25020430 | 30.99
272 | 43287.6483 | 2 | 13057010 | 13055040 | 28.28
273 | 43287.6483 | 2 | 25025340 | 25027760 | 32.59
274 | 43287.6483 | 1 | 11159010 | 11135030 | 69.34
275 | 43287.6484 | 2 | 25020430 | 13035501 | 13.68
276 | 43287.6484 | 2 | 13055040 | 13067020 | 2.41
277 | 43287.6484 | 2 | 13067020 | 13055040 | 2.41
278 | 43287.6484 | 2 | 13035501 | 13067020 | 11.05
279 | 43287.6484 | 2 | 25027020 | 25025360 | 5.95
280 | 43287.6484 | 2 | 25025360 | 25027020 | 5.95
281 | 43287.6484 | 2 | 25020470 | 25025350 | 21.97
282 | 43287.6484 | 2 | 25025380 | 25020440 | 26.47
283 | 43287.6484 | 2 | 13085050 | 13035501 | 47.26
284 | 43287.6484 | 5 | 25025002 | 25025360 | 43.81
285 | 43287.6484 | 2 | 25025350 | 25025280 | 11.69
286 | 43287.6484 | 2 | 25025280 | 25025350 | 11.69
287 | 43287.6484 | 2 | 25020440 | 25025380 | 26.47
288 | 43287.6484 | 5 | 28025130 | 28025120 | 67.76
289 | 43287.6484 | 2 | 29015040 | 25027450 | 33.92
290 | 43287.6484 | 2 | 25027450 | 29015000 | 31.02
291 | 43287.6484 | 5 | 25025000 | 29065140 | 60.98
292 | 43287.6484 | 2 | 29051006 | 29057004 | 14.13
293 | 43287.6484 | 5 | 28025120 | 28015110 | 37.57
294 | 43287.6484 | 2 | 29057004 | 29037002 | 3.36
295 | 43287.6484 | 2 | 29015000 | 14017702 | 14.71
296 | 43287.6484 | 2 | 29037002 | 29057004 | 3.36
297 | 43287.6484 | 2 | 29031003 | 29037002 | 8.9
298 | 43287.6484 | 2 | 29035000 | 29037080 | 3.11
299 | 43287.6484 | 2 | 29037080 | 29031001 | 2.98
300 | 43287.6485 | 2 | 14017702 | 29057003 | 8.36
301 | 43287.6485 | 2 | 29031007 | 31095030 | 6701.95
302 | 43287.6485 | 2 | 29031001 | 29037080 | 2.98
303 | 43287.6485 | 2 | 29057003 | 29037820 | 6.87
304 | 43287.6485 | 2 | 29057002 | 29031003 | 16.17
305 | 43287.6485 | 2 | 14017701 | 29037702 | 6
306 | 43287.6485 | 2 | 29037820 | 29047070 | 0.87
307 | 43287.6485 | 2 | 29047070 | 29037820 | 0.87
308 | 43287.6485 | 2 | 29037702 | 14017701 | 6
309 | 43287.6485 | 2 | 29057005 | 29057001 | 7.13
310 | 43287.6485 | 5 | 28015110 | 28025502 | 28.47
311 | 43287.6485 | 2 | 14019030 | 14015020 | 6.56
312 | 43287.6485 | 2 | 29057001 | 29037701 | 2.37
313 | 43287.6485 | 2 | 29037701 | 29057001 | 2.37
314 | 43287.6485 | 5 | 28025502 | 28035060 | 3.03
315 | 43287.6485 | 2 | 14015020 | 14019030 | 6.56
316 | 43287.6485 | 5 | 29065140 | 29065120 | 5.2
317 | 43287.6485 | 5 | 28035060 | 28025502 | 3.03
318 | 43287.6485 | 5 | 29065120 | 29065140 | 5.2
319 | 43287.6485 | 2 | 29035200 | 12067001 | 4.76
320 | 43287.6485 | 5 | 29065000 | 29045000 | 47.24
321 | 43287.6485 | 2 | 12067001 | 29035200 | 4.76
322 | 43287.6485 | 5 | 28017120 | 28035070 | 17.47
323 | 43287.6485 | 2 | 29045000 | 12067001 | 23.28
324 | 43287.6485 | 5 | 28035070 | 28017120 | 17.47
325 | 43287.6486 | 5 | 29065130 | 15015120 | 41.66
326 | 43287.6486 | 5 | 15065040 | 15067150 | 4.09
327 | 43287.6486 | 5 | 15067020 | 15067210 | 6.63
328 | 43287.6486 | 2 | 29045190 | 29047000 | 3
329 | 43287.6486 | 5 | 15067150 | 15065040 | 4.09
330 | 43287.6486 | 2 | 29047000 | 29045190 | 3
331 | 43287.6486 | 5 | 15067210 | 15067020 | 6.63
332 | 43287.6486 | 2 | 29004520 | 29047000 | 8.18
333 | 43287.6486 | 5 | 15065501 | 15067050 | 8.3
334 | 43287.6486 | 5 | 15067050 | 15065501 | 8.3
335 | 43287.6486 | 5 | 15015120 | 15017060 | 6.1
336 | 43287.6486 | 5 | 15065190 | 15065501 | 24.43
337 | 43287.6487 | 5 | 15017060 | 15015120 | 6.1
338 | 43287.6487 | 5 | 15067220 | 15065180 | 7.04
339 | 43287.6487 | 5 | 15065180 | 15067220 | 7.04
340 | 43287.6487 | 5 | 15075150 | 15067050 | 52.16
341 | 43287.6487 | 5 | 15085050 | 15079010 | 83.82
342 | 43287.6487 | 5 | 15079010 | 15075501 | 1.65
343 | 43287.6488 | 5 | 15075501 | 15079010 | 1.65
344 | 43287.6488 | 11 | 17015010 | 17019010 | 3.37
345 | 43287.6488 | 11 | 17019010 | 17015010 | 3.37
346 | 43287.6488 | 11 | 17035010 | 17019010 | 410.53

## MaestroEstacionesSCADA
| id_stz | station_name | id_net | id_customer | id_station_type | altitude | site | municipality | province | note | state | transmission_interval | the_geom | id_basin | url_image | acq_module | transmission_interval2 | id_measure_test | id_measure_test2 | storage_interval | storage_interval2 | owner | url_monograph
0 | 431 | EL SILENCIO [9999; TOL; MET; ST; N; AO10; H8; DOSPINA; 0; R24; IPWD] | 0 | 1 | 0 | 2593 | El Silencio | Ibagué | Tólima | EL SILENCIO METEOROLÓGICA TÓLIMA SUBTIPO NUEVA AREA OPERTIVA 10 HITO 8 DIDIER OSPINA 16-DIC-2017 VENTANA CADENCIA 0 ECHO A PUERTOS: 31331 / 31332 | I | 60 | 0101000000F7A47EA429D552C0CDB97AA7A0661240 | 1 |  | Acq Server | 10 | 8 | 8 | 60 | 60
1 | 1008 | PTE ARANDA 4 [HYD; BOG; LAB; SUBTIP; AO0X; TEC] | 8 | 12 | 0 | 2600 | SANAmbiente Bogotá | Mosquera | Cundinamarca | GPRS 166.210.89.88:31809/31810 + PRUEBAS 2 + PUENTEARANDA 2 + , INMARSAT/GPRS + ID:-ST-1006 PUENTE ARANDA | M | 60 | 01010000004552E2A5A18052C022895E46B17C1240 | 1 |  | Acq Server | 10 | 1 | 1 | 0 | 0
2 | 1010 | Template Santa Ana | 0 | 1 | 0 | 2600 | SANAmbiente Bogotá | Mosquera | Cundinamarca | SANTA ANA METEOROLÓGICA PUERTOS: 31311 / 31312 | M | 60 | 01010000004552E2A5A18052C022895E46B17C1240 | 1 |  | Acq Server | 60 | 8 | 8 | 60 | 60
3 | 52 | PTE. ABREGO [9999; NDS; HID; ST; ROC; AO08; H8; GCAICEDO; 0; R24; IPWD] | 0 | 1 | 0 | 1458 | Pte Abrego / Colegio Hernán Durán Dusán | Abrego / Bogotá | Norte de Santander / Cundinamarca | PTE ABREGO / COLEGIO H. DURÁN DUSÁN HIDROLÓGICA / METEOROLÓGICA PUERTOS: 31091 / 31092 NORTE DE SANTANDER REPOTENCIADA CON OBRA CIVIL AREA OPERATIVA 8 HITO 8 GERMAN CAICEDO Y JAIRO ARIAS 7-DIC-2017 VENTANA: 50-5 CADENCIA: 0 ECHO: | I | 60 | 010100000024EF1CCA504552C0D6AC33BE2F162040 | 4 |  | Acq Server | 10 | 8 | 8 | 60 | 60
4 | 330 | SAN SALVADOR [9999; CAS; HID; ST; N; AO06; H9; DOSPINA; 50-5; R24; IPWD] | 0 | 1 | 0 | 177 | San Salvador | Hato Corozal | Casanare | SAN SALVADOR / CASANARE CASANARE / ARAUCA HIDROLÓGICA SUBTIPO NUEVA AREA OPERATIVA 6 HITO 9 DIDIER OSPINA 17-MAR-2018 VENTANA 50-5 CADENCIA 0 ECHO A IPWATCHDOG RESET 24 PUERTOS 31561 / 31562 | I | 60 | 010100000092C1DD9B57E751C0295C8FC2F5E81840 | 1 |  | Acq Server | 10 | 8 | 8 | 60 | 60
5 | 215 | EL TESORO AUTOMÁTICA [25025280; SUC; MET; AM; R; AO02; H5; JISOLANO; 50-5; ; ] | 0 | 25025280 | 0 | 207 | El Tesoro | Morroa | Sucre | EL TESORO METEOROLÓGICA AGROMETEOROLOGICA AREA OPERATIVA 02 TECNICO PUERTOS: 30987 / 30988 | I | 60 | 010100000028D2FD9C82D252C096404AECDAB62240 | 4 |  | Acq Server | 10 | 8 | 8 | 60 | 60
6 | 280 | GUAYURIBA [9999; MET; HID; ST; N; AO03; H9; JLEON; 55-5; R24; IPWD] | 0 | 0 | 0 | 224 | Guayuriba | Puerto Lopez | Meta | GUAYURIBA CODIGO DE HYDRAS META HIDROLÓGICA NUEVA AREA OPERATIVA 3 HITO 9 JOAN LEON 8-MAR-18 VENTANA 50-5 CADENCIA 0 ECHO A IPWATCHDOG RESET 24 PUERTOS: 31541 / 31542 | I | 60 | 01010000008AE9219E154552C050C04BB0055B0F40 | 1 |  | Acq Server | 10 | 8 | 8 | 60 | 60
7 | 257 | SAN ANTONIO DE PADUA [PUERTOS SIN USO - ST POR ASIGNAR] | 0 | 1 | 0 | 2600 | San Antonio de Padua | Quibdó | Chocó | SAN ANTONIO DE PADUA;[DEPTO, TECNICO, NUEVA] HIDROLÓGICA; PUERTOS: 31427/31428; | F | 60 | 0101000000FA04AB8E7E3053C03077C7D0132B1940 | 1 |  | Acq Server | 60 | 8 | 8 | 60 | 60
8 | 259 | RÍO SUCIO [PUERTOS SIN USO - ST POR ASIGNAR] | 0 | 1 | 0 | 2600 | Centro | San Agustín | Huila | RÍO SUCIO HIDROLÓGICA PUERTOS: 31423 / 31424 | F | 60 | 0101000000594DD7135D1B53C088F71C588ED0FE3F | 1 |  | Acq Server | 10 | 8 | 8 | 60 | 60
9 | 267 | ZAPATOSA [PUERTOS SIN USO - ST POR ASIGNAR] | 0 | 1 | 0 | 2600 | El Banco | El Banco | Magdalena | ZAPATOSA HIDROLÓGICA PUERTOS: 31343 / 31344 | F | 60 | 01010000001C68CFB7B67752C0840B62B160292240 | 1 |  | Acq Server | 10 | 8 | 8 | 60 | 60
10 | 271 | CARTAGENA [PUERTOS SIN USO - ST POR ASIGNAR] | 0 | 1 | 0 | 2600 | Cartagena | Cartagena | Bolivar | CARTAGENA METEOROLÓGICA PUERTOS: 31459 / 31460 | F | 60 | 0101000000BEF6CC9280E052C0B814F14472D22440 | 1 |  | Acq Server | 10 | 8 | 8 | 60 | 60
11 | 277 | MAGANGUÉ [PUERTOS SIN USO - ST POR ASIGNAR] | 0 | 1 | 0 | 2600 | SANAmbiente Bogotá | Mosquera | Cundinamarca | MAGANGUÉ HIDROLÓGICA PUERTOS: 31579 / 31580 | F | 60 | 01010000004552E2A5A18052C022895E46B17C1240 | 1 |  | Acq Server | 60 | 8 | 8 | 60 | 60
12 | 303 | MAGDALENA [PUERTOS SIN USO - ST POR ASIGNAR] | 0 | 1 | 0 | 2600 | Remolino | Remolino | Magdalena | MAGDALENA HIDROLÓGICA PUERTOS: 31577 / 31578 | F | 60 | 01010000009AFED1600FAE52C06F0D6C9560712540 | 1 |  | Acq Server | 60 | 8 | 8 | 60 | 60
13 | 357 | VETAS [PUERTOS SIN USO - ST POR ASIGNAR] | 0 | 1 | 0 | 2600 | Vetas | Vetas | Norte de Santánder | VETAS METEOROLÓGICA PUERTOS: 31223 / 31224 | F | 60 | 010100000000139D8E3C3852C0C8768BF7943A1D40 | 1 |  | Acq Server | 10 | 8 | 8 | 60 | 60
14 | 398 | RÍO CHINCHINÁ [PUERTOS SIN USO - ST POR ASIGNAR] | 0 | 1 | 0 | 2600 | Villamaría | Villamaría | Caldas | RÍO CHINCHINÁ HIDROLÓGICA PUERTOS 31383 / 31384 | F | 60 | 01010000009EA23EA0F7DC52C0AFE18345A7131440 | 1 |  | Acq Server | 10 | 8 | 8 | 60 | 60
15 | 400 | RÍO AMAIME, APORTES RÍO CAUCA [PUERTOS SIN USO - ST POR ASIGNAR] | 0 | 1 | 0 | 2600 | SANAmbiente Bogotá | Mosquera | Cundinamarca | RÍO AMAIME, APORTES RÍO CAUCA HIDROLÓGICA PUERTOS: 31369 / 31370 | F | 60 | 01010000004552E2A5A18052C022895E46B17C1240 | 1 |  | Acq Server | 60 | 8 | 8 | 60 | 60
16 | 408 | MAPA RISARALDA [PUERTOS SIN USO - ST POR ASIGNAR] | 0 | 1 | 0 | 2600 | SANAmbiente Bogotá | Mosquera | Cundinamarca | MAPA RISARSALDA HIDROLÓGICA PUERTOS: 31393 / 31394 | F | 60 | 01010000004552E2A5A18052C022895E46B17C1240 | 1 |  | Acq Server | 60 | 8 | 8 | 60 | 60
17 | 410 | RÍO PÁUTO [PUERTOS SIN USO - ST POR ASIGNAR] | 0 | 0 | 0 | 2600 | SANAmbiente Bogotá | Mosquera | Cundinamarca | RÍO PÁUTO METEOROLÓGICA PUERTOS: 31519 / 31520 | F | 60 | 01010000004552E2A5A18052C022895E46B17C1240 | 1 |  | Acq Server | 60 | 8 | 8 | 60 | 60
18 | 423 | QUEREMAL [PUERTOS SIN USO - ST POR ASIGNAR] | 0 | 1 | 0 | 2600 | SANAmbiente Bogotá | Mosquera | Cundinamarca | QUEREMAL METEOROLÓGICA PUERTOS: 31513 / 31514 | F | 60 | 01010000004552E2A5A18052C022895E46B17C1240 | 1 |  | Acq Server | 60 | 8 | 8 | 60 | 60
19 | 425 | LETRAS [PUERTOS SIN USO - ST POR ASIGNAR] | 0 | 1 | 0 | 2600 | SANAmbiente Bogotá | Mosquera | Cundinamarca | LETRAS METEOROLÓGICA PUERTOS: 31201 / 31202 | F | 60 | 01010000004552E2A5A18052C022895E46B17C1240 | 1 |  | Acq Server | 60 | 8 | 8 | 60 | 60
20 | 426 | AGUAS ABAJO PRADO [PUERTOS SIN USO - ST POR ASIGNAR] | 0 | 1 | 0 | 2600 | SANAmbiente Bogotá | Mosquera | Cundinamarca | AGUAS ABAJO PRADO HIDROLÓGICA PUERTOS: 31313 / 31314 | F | 60 | 01010000004552E2A5A18052C022895E46B17C1240 | 1 |  | Acq Server | 60 | 8 | 8 | 60 | 60
21 | 436 | JORDÁN [PUERTOS SIN USO - ST POR ASIGNAR] | 0 | 0 | 0 | 2600 | SANAmbiente Bogotá | Mosquera | Cundinamarca | JORDÁN HIDROLÓGICA PUERTOS: 31571 / 31572 | F | 60 | 01010000004552E2A5A18052C022895E46B17C1240 | 1 |  | Acq Server | 60 | 8 | 8 | 60 | 60
22 | 448 | SUBACHOQUE [PUERTOS SIN USO - ST POR ASIGNAR] | 0 | 1 | 0 | 2600 | SANAmbiente Bogotá | Mosquera | Cundinamarca | SUBACHOQUÉ HIDROLÓGICA PUERTOS: 31319 / 31320 | F | 60 | 01010000004552E2A5A18052C022895E46B17C1240 | 1 |  | Acq Server | 60 | 8 | 8 | 60 | 60
23 | 452 | NEGRO AGUAS ARRIBA GUADUAS [PUERTOS SIN USO - ST POR ASIGNAR] | 0 | 1 | 0 | 2600 | Útica | Útica | Cundinamarca | NEGRO AGUAS ARRIBA GUADUAS HIDROLÓGICA PUERTOS: 31237 / 31238 | F | 60 | 01010000000CE544BB8AA052C010CCD1E3F7CE1440 | 1 |  | Acq Server | 10 | 8 | 8 | 60 | 60
24 | 456 | AGUAS ABAJO CHÍA [PUERTOS SIN USO - ST POR ASIGNAR] | 0 | 1 | 0 | 2549 | Aguas Abajo Chía | Cota | Cundinamarca | AGUAS ABAJO CHÍA HIDROLÓGICA PUERTOS: 31297 / 31298 | F | 60 | 01010000009E019AAD218652C0BE6624BF58321340 | 1 |  | Acq Server | 10 | 8 | 8 | 60 | 60
25 | 502 | PRUEBAS[502]+CAPARRAPI-CAR [0023065505] | 15 | 23065505 | 0 | 950 | CACHIPAY | TOLIMA |  | CAPARRAPI - CAR [0023065505]; DECODIFICADA POR GOESREADER EN SCADA/POLARIS; | I | 60 | 01010000000000000000C052C03333333333330B40 | 1 |  | 0 | 10 | 8 | 8 | 0 | 0
26 | 57 | LA COSECHA [9999; CUN; MET; ME; ROC; AO11; H8; LMARIN; 0; R24; IPWD] | 0 | 1 | 0 | 2570 | La Cosecha | Zipaquirá | Cundinamarca | LA COSECHA POSIBLE CÓDIGO HYDRAS 21205910 CUNDINAMARCA METEOROLÓGICA METEOROLOGICA ESPECIAL REPOTENCIADA CON OBRA CIVIL HITO 8 AREA OPERATIVA 11 LUIS MARIN VENTANA 50-5 CADENCIA 0 ECHO A PUERTOS: 31099 / 31100 | I | 60 | 01010000004E5A47B5B37F52C097AD011056F01340 | 4 |  | Acq Server | 10 | 8 | 8 | 60 | 60
27 | 1006 | PTE ARANDA 3+ [PRUEBAS BOG, LAB BOG] | 8 | 1 | 0 | 2600 | SANAmbiente Bogotá | Mosquera | Cundinamarca | PUENTE ARANDA 3, PUERTOS: 32119 / 32120 | M | 60 | 01010000004552E2A5A18052C022895E46B17C1240 | 1 |  | Acq Server | 60 | 8 | 8 | 60 | 60
28 | 1509 | +PERENCO: MÓDULOS [35225030; CAS; MET; CO; AO06; TEC] | 2 | 35225030 | 0 | 141 | Perenco: Módulos | Orocue | Casanare | PERENCO: MODULOS METEOROLÓGICA PUERTOS: 32015 / 32016 GOES; CB1697CA CO: CLIMATOLÓGICA ORDINARIA POSIBLE AREA OPERATIVA 06 POSIBLE CUENCA ORINOCO | I | 240 | 01010000000D2E6700B9DB51C035A085D452A41340 | 5 |  | 0 | 10 | 8 | 8 | 60 | 60 | PERENCO
29 | 1511 | +PERENCO: TAMARA [35235050; CAS; MET; CO; AO06; TEC] | 2 | 35235050 | 0 | 1017 | Perenco: Tamara | Tamara | Casanare | PERENCO: TRINIDAD METEOROLÓGICA PUERTOS: 32017 / 32018 GOES; CB112670 CASANARE CO: CLIMATOLÓGICA ORDINARIA POSIBLE AREA OPERATIVA 06 POSIBLE CUENCA: ORINOCO | I | 240 | 010100000063F6AA7CAC0A52C0F34B96B53A461740 | 5 |  | 0 | 10 | 8 | 8 | 60 | 60 | PERENCO
30 | 299 | SAN ISIDRO BONDA [9999; MAG; MET; CP; N; AO05; H4; JISOLANO; 0; R24; IPWD] | 0 | 1 | 0 | 568 | Meteorológica Manzanares | Santa Martha | Magdalena | METEOROLÓGICA MANZANARES METEOROLÓGICA PUERTOS: 31439 / 31440 | I | 60 | 0101000000F0F78BD9928252C09DF3531C07762640 | 1 |  | Acq Server | 10 | 8 | 8 | 60 | 60
31 | 243 | VIZCAINA [24055080; SAN; MET; AM; R; AO08; H7; DOSPINA; 50-5; ; ] | 0 | 24055080 | 0 | 94 | Vizcaína | Barrancabermeja | Santander | VIZCAINA - LA LIZAMA VIZCAINA SANTNDER METEOROLÓGICA AGROMETEOROLÓGICA AREA OPERATIVA 8 REPOTENCIADA HITO 7 DIDIER OSPINA 28-OCT-2017 VENTANA CADENCIA ECHO PUERTOS 31069 / 31070 | I | 60 | 0101000000D993C0E61C6D52C0EC88433690EE1B40 | 4 |  | Acq Server | 10 | 8 | 8 | 60 | 60
32 | 388 | CACHIRI [9999; SAN; MET; ST; N; AO08; H7; OCARVAJAL; 0; R24; IPWD] | 0 | 1 | 0 | 2600 | Cachirí | Suratá | Santander | CACHIRÍ METEOROLÓGICA SANTANDER AREA OPERATIVA 8 SUBTIPO HITO 7 NUEVA OSCAR CARVAJAL 31-OCT-2017 VENTANA CADENCIA ECHO PUERTOS: 31231 / 31232 | I | 60 | 01010000003F8C101E6D3F52C017CF6DF9F9E51D40 | 1 |  | Acq Server | 10 | 8 | 8 | 60 | 60
33 | 1512 | +PERENCO: TOQUILLA [35195060; BOY; MET; CO; AO06; TEC] | 2 | 35195060 | 0 | 2943 | Perenco: Toquilla | Aquitania | Boyacá | PERENCO TOQUILLA METEOROLÓGICA PUERTOS: 32011 / 32012 GOES; CB1726BE CHANNEL 141 VENTANA BOYACA CO: CLIMATOLÓGICA ORDINARIA POSIBLE AREA OPERATIVA 06 POSIBLE CUENCA MAGDALENA CAUCA | I | 240 | 0101000000F70865F4B63252C06F25E07C8F171640 | 4 |  | 0 | 10 | 8 | 8 | 60 | 60 | PERENCO
34 | 992 | CC DIQUE: EMBALSE GUAJARO [12067001;DEP; HID; LG; AOXX; TECN] | 12 | 12067001 | 0 | 2600 | Consorcio Canal Dique: Embalse Guajaro | Mosquera | Cundinamarca | CONSORCIO CANAL DIQUE: EMBALSE GUAJARO CODIGO CATALOGO: 12067001 HIDROLÓGICA LG; LIMNIGRÁFICA AREA OPERATIVA XX TECNICO PUERTOS: 32053 / 32054 | I | 60 | 01010000002C955C6A29C652C0D37F7B43860A2540 | 1 |  | Acq Server | 10 | 8 | 8 | 60 | 60
35 | 1612 | TEMPLATE+ COPY DE MALAGA | 0 | 0 | 0 | 2600 | SANAmbiente Bogotá | Mosquera | Cundinamarca | MÁLAGA METEOROLÓGICA PUERTOS: 31361 / 31362 | M | 60 | 01010000004552E2A5A18052C022895E46B17C1240 | 1 |  | 0 | 60 | 8 | 8 | 60 | 60
36 | 59 | GRAN. DEMOSTRACION [9999; TOL; MET; CO; ROC; AO10; H8; DOSPINA; 0; R24; IPWD] | 0 | 1 | 0 | 923 | Demostración Guajira | Chaparral | Tólima | DEMOSTRACIÓN GUAJIRA METEOROLÓGICA CODIGO POSIBLE DE HYDRAS 22045010 TOLIMA CLIMATOLÓGICA ORDINARIA REPOTENCIADA CON OBRA CIVIL AREA OPERATIVA 10 HITO 8 DIDIER OSPINA 15-DIC-2017 VENTANA 50-5 CADENCIA 0 ECHO A PUERTOS: 31101 / 31102 | I | 60 | 0101000000C8318ACC39E052C0C7FFEEF390C70D40 | 4 |  | Acq Server | 10 | 8 | 8 | 60 | 60
37 | 238 | VILLANUEVA [PUERTOS SIN USO - ST POR ASIGNAR] | 0 | 27015300 | 0 | 2600 | Villanueva | Medellín | Antioquia | VILLANUEVA. [27015300; ANT; MET; CP; R; AO01; TECNI] METEOROLÓGICA PUERTOS: 30997/30998 | F | 60 | 010100000000C5C89239E752C0EF39B01C21031940 | 4 |  | Acq Server | 10 | 8 | 8 | 60 | 60
38 | 248 | APTO OTU [PUERTOS SIN USO - ST POR ASIGNAR] | 0 | 1 | 0 | 2600 | Aeropuerto OTU - Traslado | Segovia | Antioquia | APTO OTU / TRASLADO [CH; ANT; MET; ST; N; AO01; HX; TECNICO] METEOROLÓGICA PUERTOS 31411 / 31412 | F | 60 | 0101000000A058C067D8AD52C079E92631080C1C40 | 1 |  | Acq Server | 10 | 8 | 8 | 60 | 60
39 | 256 | CARMÉN DE ATRATO [PUERTOS SIN USO - ST POR ASIGNAR] | 0 | 1 | 0 | 2600 | Carmén de Atrato | El Carmén | Chocó | CARMÉN DE ATRATO NUEVA METEOROLÓGICA PUERTOS: 31429 / 31430 | F | 60 | 010100000039664F7D0D0953C0096D3997E29A1740 | 1 |  | Acq Server | 10 | 8 | 8 | 60 | 60
40 | 268 | CERRO DE LA POPA [PUERTOS SIN USO - ST POR ASIGNAR] | 0 | 1 | 0 | 2600 | Turbaco | Turbaco | Bolivar | CERRO DE LA POPA METEOROLÓGICA PUERTOS: 31425 / 31426 | F | 60 | 0101000000E32DC66EEEDA52C0B2D7BB3FDEC32440 | 1 |  | Acq Server | 10 | 8 | 8 | 60 | 60
41 | 302 | RIO MANZANARES ALERTAS [PUERTOS SIN USO - ST POR ASIGNAR] | 0 | 1 | 0 | 2600 | RÍO MANZANARES ALERTAS | Santa Martha | Magdalena | RÍO MANZANARES ALERTAS [COHY; MAG; HID; SUTI; N; AO05; TEC] MAGDALENA HIDROLÓGICA SUBTITPO NUEVA AREA OPERATIVA 05 PUERTOS 31445 / 31446 | F | 60 | 01010000007EBD31B2338652C0977A2DD7C85F2640 | 1 |  | Acq Server | 10 | 8 | 8 | 60 | 60
42 | 329 | GUAVIO [PUERTOS SIN USO - ST POR ASIGNAR] | 0 | 1 | 0 | 2600 | Guavio | Ubala | Cundinamarca | GUAVIO [COHY; CUN; HID; SUTI; N; AOXX; TECNICOS] HIDROLOGÍCA NUEVA CUNDINAMARCA AREA OPERATIVA TECNICOS PUERTOS: 31537 / 31538 | F | 60 | 0101000000B3F5B1DEC64F52C033073C45D2EF1240 | 1 |  | Acq Server | 10 | 8 | 8 | 60 | 60
43 | 337 | GACHANTIVA / VILLA DE LEYVA [PUERTOS SIN USO - ST POR ASIGNAR] | 0 | 1 | 0 | 2429 | Gachantiva / Villa de Leyva | Villa de Leyva | Boyacá | GACHANTIVA / VILLA DE LEYVA [CODIHYD; BOY; MET; SUBTIPO; N; AO06; HX; TECNICO] METEOROLÓGICA BOYACÁ SUBTIPO NUEVA AREA OPERATIVA 6 HITO TECNICO PUERTOS 31265 / 31266 | F | 60 | 0101000000CFCBB43FC86052C082E8E7933EE91640 | 1 |  | Acq Server | 10 | 8 | 8 | 60 | 60
44 | 370 | LANDAZURI [PUERTOS SIN USO - ST POR ASIGNAR] | 0 | 1 | 0 | 2600 | Landazurí | Landazurí | Santander | LANDAZURÍ METEOROLÓGICA PUERTOS 31219 / 31220 | F | 60 | 0101000000E5753351D37352C0BB05DF6BB9E11840 | 1 |  | Acq Server | 10 | 8 | 8 | 60 | 60
45 | 387 | PTE FERROCARRIL [PUERTOS SIN USO - ST POR ASIGNAR] | 0 | 1 | 0 | 92 | Puente Ferrocarril | Simacota | Santander | PUENTE FERROCARRIL SANTANDER HIDROLÓGICA SUBTIPO NUEVA AREA OPERATIVA 8 HITO 6 TECNICO PUERTOS: 31195 / 31196 | F | 60 | 01010000002A6E81A9CB7B52C02B8716D9CE171B40 | 1 |  | Acq Server | 60 | 8 | 8 | 60 | 60
46 | 449 | PARAMO ALTO [PUERTOS SIN USO - ST POR ASIGNAR] | 0 | 1 | 0 | 0 | Zipaquirá | Zipaquirá | Cundinamarca | JLO: 24 MARZO 2018 PARAMO ALTO ANTES RIO FRIO RÍO FRÍO HIDROLÓGICA PUERTOS: 31321 / 31322 | F | 60 | 0101000000AC5B580EB88352C0CA40995BE5621440 | 1 |  | Acq Server | 10 | 8 | 8 | 60 | 60
47 | 1674 | PR CHOCO: APTO CONDOTO [54020090; CHO; MET; SUB; AOXX; GOES:CB171324; JFIGUEROA] | 2 | 54020090 | 6 | 0 | Perenco: El Cardón | Yopal | Casanare | CONFIG 08/02/2018 04:02 PM | I | 720 | 010100000073D712F2412B53C0D200DE02094A1440 | 1 |  |  | 10 | 8 | 8 | 60 | 60 | IDEAM
48 | 999 | CC DIQUE: SANTA HELENA [29057004; DEP; HID; LG; AOXX; TEC] | 12 | 29057004 | 0 | 2600 | Consorcio Canal Dique: Santa Helena | Mosquera | Cundinamarca | CONSORCIO CANAL DIQUE ESTACIÓN: SANTA HELENA CODIGO HYDRAS: 29057004 DEPARTAMENTO HIDROLÓGICA LIMNIGRÁFICA AREA OPERATIVA XX TECNICOS PUERTOS 32065 / 32066 | I | 60 | 01010000009FFDED57A6D952C078071D1950202440 | 1 |  | Acq Server | 10 | 8 | 8 | 60 | 60
49 | 996 | CC DIQUE: MAHATES [14017701; DEP; HID; LG; AOXX; TEC] | 12 | 14017701 | 0 | 2600 | Consorcio Canal Dique: Mahates | Mosquera | Cundinamarca | CONSORCIO CANAL DIQUEESTACIÓN: MAHATESCODIGO HYDRAS: 14017701DEPARTAMENTOHIDROLÓGICALIMNIGRÁFICAAREA OPERATIVA XXTECNICOS PUERTOS 32061 / 32062 | M | 60 | 0101000000D1C9F7310BCD52C01E12633EC57A2440 | 1 |  | Acq Server | 10 | 1 | 1 | 0 | 0
50 | 338 | CHITA [9999; BOY; MET; ST; N; AO06; H7; OCARVAJAL; 0; R24; IPWD] | 0 | 1 | 0 | 2961 | Chita | Chita | Boyacá | CHITA METEOROLÓGICA NUEVA BOYACÁ AREA OPERATIVA 6 HITO 7 OSCAR CARVAJAL 27-OCT-2017 VENTANA CADENCIA ECHO PUERTOS: 31255 / 31256 | I | 60 | 01010000002A6E81A9CB1D52C0598C58D148C01840 | 1 |  | Acq Server | 10 | 8 | 8 | 60 | 60
51 | 988 | CC DIQUE: CAPOTE [CODHYD;DEP; TIP; SUBTIP; AOXX; TECN] | 12 | 1 | 0 | 2600 | Consorcio Canal Dique: Capote | Mosquera | Cundinamarca | CONSORCIO CANAL DIQUE ESTACIÓN: CAPOTE CODIGO HYDRAS: DEPARTAMENTO TIPO SUBTIPO AREA OPERATIVA TÉCNICO PUERTOS 32073 / 32074 | M | 60 | 01010000007B523FD294CA52C03982AF43908E2440 | 1 |  | Acq Server | 10 | 8 | 8 | 60 | 60
52 | 989 | CC DIQUE: GUAJARO COMPUERTAS [CODHYD;DEP; TIP; SUBTIP; AOXX; TECN] | 12 | 1 | 0 | 2600 | Consorcio Canal Dique: Guajaro Compuertas | Mosquera | Cundinamarca | CONSORCIO CANAL DIQUE ESTACIÓN: GUAJARO COMPUERTAS CODIGO HYDRAS: DEPARTAMENTO TIPO SUBTIPO AREA OPERATIVA TÉCNICO PUERTOS 32071 / 32072 | M | 60 | 0101000000AAC8320EBFC452C0E9E5C127E7D12440 | 1 |  | Acq Server | 10 | 8 | 8 | 60 | 60
53 | 986 | CC DIQUE: MARÌA LA BAJA [CODHYD; DEP; TIPEST; SUBTIP; C; AOXX; TEC] | 12 | 1 | 0 | 2600 | Consorcio Canal Dique: María La Baja | Mosquera | Cundinamarca | CONSORCIO CANAL DIQUE: MARÌA LA BAJA CODIGO HYDRAS DEPARTAMENTO TIPO ESTACIÒN SUBTIPO AREA OPERATIVA: XX TECNICO PUERTOS 32077 / 32078 | M | 60 | 010100000085A570F3FCD752C03AC0DDA348142440 | 1 |  | Acq Server | 10 | 8 | 8 | 60 | 60
54 | 1606 | PR TOTA: LAS CINTAS [35160000; BOY; MET; PG; AO06; TECNI] | 13 | 35160000 | 0 | 3400 | Sutron: Tota: Las Cintas | Sogamoso | Boyacá | ID 1606 RED 13 TIPO Lago Tota NOMBRE ESTACIÓN LAS CINTAS - LAGO DE TOTA TIPO ESTACION SUBTIPO CODIGO IDEAM 35160000 PUERTOS LOCALES 32111 / 32112 CODIGO GOES ESTACIÓN CB17502E OFFSET 20785 VENTANA 15 CHANNEL 141 AREA OPERATIVA 06 | I | 720 | 0101000000ACDEC8D9873752C0BDD32DD3E0741640 | 1 |  | 0 | 10 | 8 | 8 | 60 | 60 | TOTA
55 | 298 | MANAURE [28015110; GUA; MET; CP; N; AO05; H4; JSOLANO; 0; R24; IPWD] | 0 | 28015110 | 0 | 4 | Manaure Rio Hacha | Río Hacha | Guajira | MANAURE - RÍO HACHA; METEOROLÓGICA; PUERTOS: 31295/31296; | I | 60 | 010100000081E0C13C511D52C0B0726891ED8C2740 | 1 |  | Acq Server | 10 | 8 | 8 | 60 | 60
56 | 316 | GUATAPURI [9999; CES; MET; CP; N; AO05; H5; JSOLANO; 50-5; ; R24] | 0 | 1 | 0 | 390 | Rincón / Guatapurí - San Sebastían de R | Pueblo Bello | Cesár | RINCÓN / GUATAPURÍA - SAN SEBASTÍAN DE R CESAR METEOROLOGÍA NUEVA AREA OPERATIVA 05 PUERTOS: 31277 / 31278 | I | 60 | 01010000003E59315C1D5952C096404AECDA762540 | 1 |  | Acq Server | 10 | 8 | 8 | 60 | 60
57 | 313 | HATICO DE LOS INDIOS [9999; GUA; MET;CP; N; AO05; H5; JSOLANO; 0; R24; IPWD] | 0 | 1 | 0 | 2600 | Hatico de los Indios | San Juán del Cesar | Guajira | HATICO DE LOS INDIOS METEOROLÓGICA CESAR NUEVA AREA OPERATIVA 05 FECHA INSTALACIÓN 15-FEB-17 TECNICO: JORGE SOLANO PUERTOS 31353 / 31354 | I | 60 | 0101000000F59ECA694F4752C0EB1A2D077AB82540 | 1 |  | Acq Server | 10 | 8 | 8 | 60 | 60
58 | 364 | PTE. GUILLERMO [9999; SAN; MET; ST; N; AO08; H7; OCARVAJAL; 0; R24; IPWD] | 0 | 1 | 0 | 2235 | Cuenca Media Suarez | Puente Nacional | Santander | CUENCA MEDIA SUAREZ SANTANDER METEOROLÓGICA SUBTIPO NUEVA AREA OPERATIVA 8 HITO 7 OSCAR CARVAJAL 25-OCT-2017 VENTANA CADENCIA ECHO PUERTOS 31267 / 31268 | I | 60 | 0101000000E877CC063A6D52C03525C4D9872F1740 | 1 |  | Acq Server | 10 | 8 | 8 | 60 | 60
59 | 987 | CC DIQUE: PALOTAL [CODHYD; DEP; TIPEST; SUBTIP; C; AOXX; TEC] | 12 | 1 | 0 | 2600 | Consorcio Canal Dique: Palotal | Mosquera | Cundinamarca | CONSORCIO CANAL DIQUE: PALOTAL; CODIGO HYDRAS; DEPARTAMENTO; TIPO ESTACIÒN; SUBTIPO; AREA OPERATIVA: XX; TECNICO; PUERTOS 32075 / 32076; | M | 60 | 0101000000082EA0617BDF52C05BA5AABF14302440 | 1 |  | Acq Server | 10 | 8 | 8 | 60 | 60
60 | 956 | PRUEBAS ESTACION PUERTOS SUPERIORES AL 33000 CALI (PUENTE ARANDA 5) | 0 | 1 | 0 | 950 | Consorcio Siap SANAmbiente | Cali | Valle del Cauca | PUERTOS 33501 / 33502 | M | 60 | 0101000000FF5CC2BFBE2253C03E34B1819B680B40 | 4 |  | Acq Server | 10 | 8 | 8 | 60 | 60
61 | 995 | CC DIQUE: MACHADO [29057003; DEP; HID; LG; AOXX; TEC] | 12 | 29057003 | 0 | 2600 | Consorcio Canal Dique: Machado | Mosquera | Cundinamarca | CONSORCIO CANAL DIQUE; ESTACIÓN: MACHADO; CODIGO HYDRAS: 29057003; DEPARTAMENTO; HIDROLÓGICA; LIMNIGRÁFICA; AREA OPERATIVA XX; TECNICOS; PUERTOS 32059 / 32060; | I | 60 | 0101000000EC6EF9A303BE52C0544A19822D782440 | 1 |  | Acq Server | 10 | 8 | 8 | 60 | 60
62 | 210 | EL TABLAZO [26015010; CAU; MET; CP; R; AO09; H4; JSOLANO; 0-6; ; ] | 0 | 26015010 | 0 | 1683 | El Tablazo | Popayán | Cauca | El tablazo METEOROLÓGICA PUERTOS: 30883 / 30884 CAUCA CLIMATOLÓGICA PRINCIPAL REPOTENCIADA AREA OPERATIVA 09 JORGE SOLANO | I | 60 | 010100000039F06AB9332553C05434181BA1CC0340 | 4 |  | Acq Server | 10 | 8 | 8 | 60 | 60
63 | 315 | CARACOLI [9999; CES; MET; CP; N; AO05; H4; WPEREIRA; 0; R24; IPWD] | 0 | 1 | 0 | 134 | Hacienda Manature | Bosconia | Cesár | +HACIENDA MANATAURE [CES. +Breiner/William+New] HACIENDA MANATAURE METEOROLÓGICA PUERTOS: 31359 / 31360 AREA OPERATIVA 05 | I | 60 | 01010000001E3A6DA0D36E52C03BAD365A692D2440 | 1 |  | Acq Server | 10 | 8 | 8 | 60 | 60
64 | 389 | ANGOSTURA [9999; ANT; MET; CP; N; AO01; H4; DOSPINA; 0; R24; IPWD] | 0 | 1 | 0 | 1655 | Angostura | Angostura | Antioquia | ANGOSTURAS; METEOROLÓGICA; PUERTOS 31233 / 31234; | I | 60 | 0101000000E275FD82DDD452C0C6DD205A2B9A1B40 | 4 |  | Acq Server | 10 | 8 | 8 | 60 | 60
65 | 305 | BECERRIL / SICARARÉ [PUERTOS SIN USO - ST POR ASIGNAR] | 0 | 1 | 0 | 126 | Sicararé - Becerril | Agustín Codazzi | Cesár | BECERRIL /SICARARÉ [CODIGOHYDRAS; CES; HID; SUBTIPO; N; AO05; HX; TECNICO] CODIGO HYDRAS CESAR HIDROLÓGICA SUBTIPO NUEVA AREA OPERATIVA 5 TECNICO PUERTOS: 31345 / 31346 | F | 60 | 010100000060E5D022DB5152C00033FB16FF632340 | 1 |  | Acq Server | 10 | 8 | 8 | 60 | 60
66 | 381 | VILLACARO [PUERTOS SIN USO - ST POR ASIGNAR] | 0 | 1 | 0 | 1622 | Villacaro | Villa Caro | Norte de Santánder | VILLA CARO METEOROLÓGICA CODIGO HYDRAS SUBTIPO AREA OPERATIVA 8 TECNICOS: PUERTOS: 31465 / 31466 | F | 60 | 01010000001556099ABF3E52C0DC8519E312A91F40 | 1 |  | Acq Server | 10 | 8 | 8 | 60 | 60
67 | 434 | CUENCA GUALÍ [PUERTOS SIN USO - ST POR ASIGNAR] | 0 | 1 | 0 | 2280 | Cuenca Gualí | Herveo | Tólima | CUENCA GUALÍ [CODIGHYDRA; TOL; HID; SUBTI; N; AO10; HX; TECNI] HIDROLÓGICA PUERTOS: 31207 / 31208 | F | 60 | 0101000000404750A11FCB52C089086A754C501440 | 4 |  | Acq Server | 10 | 8 | 8 | 60 | 60
68 | 196 | SIETECUERALES [26157200; CAL; HID; LG; R; AO09; H3; OCARVAJAL; 50-5; ; IPWD] | 0 | 26157200 | 0 | 3800 | Sietecuerales | Villamaria | Caldas | SIETECUERALES. 30877/30878 196 SIETECUERALES Código: 196 Nombre: SIETECUERALES Tipo De Sistema: HIDROLÓGICA MMdelo: Provincia: CALDAS Ciudad : VILLAMARIA Altitud: 3800 Longitud: -75.37472222222222 Latitud: 4.8601389 Estado: Activo Notas: FECHA REPO: 04-11-2016 Información Del Sitio: E 196-LG cod:26157200 ( VILLAMARIA CALDAS) HIDROLÓGICA | I | 60 | 0101000000CA61EA72FBD752C08E07B73FC8701340 | 4 |  | Acq Server | 10 | 8 | 8 | 60 | 60
69 | 307 | ARIGUANI [9999; CES; HID; LG; N; AO05; H4; DOSPINA; GPRS; ; ] | 0 | 0 | 0 | 68 | Ariguaní | Bosconia | Cesár | +ARIGUANÍ [CESAR, DIDIER O., N, AO05]; HIDROLÓGICA; CESAR LIMNIGRÁFICA NUEVA AREA OPERATIVA 5 HITO 4 PUERTOS: 31357/31358; ip Simcard GPRS: 166.210.69.142 26-ene-17; | I | 60 | 01010000004C378941607D52C09AD024B1A4DC2340 | 1 |  | Acq Server | 10 | 8 | 8 | 60 | 60
70 | 204 | STA EMILIA [26145090; RIS; MET; CP; R; AO09; H3; JSCASTRO; 50-5; ;IPWD] | 0 | 26145090 | 0 | 1760 | Santa Emilia | Belén de Umbría | Risaralda | ID 204 SANTA EMILIA. METEOROLÓGICA CP: CLIMATOLÓGICA PRINCIPAL PUERTOS: 30881/30882 HITO: 3 AREA OPERATIVA: 09 CODIGO CATALOGO: 26145090 REPOTENCIADA POR: Sebastian Castro y Luis Marín FECHA DE REPOTENCIACIÓN: 3-NOV-16 CUENCA: MAGDALENA CAUCA SUBCUENCA: CAUCA CORRIENTE: RÍO RISARALDA | I | 60 | 01010000007BBF7ED7C9F952C014AE47E17AD41440 | 4 |  | Acq Server | 10 | 8 | 8 | 60 | 60
71 | 240 | EL VINCULO [26095320; VDC; MET; AM; R; AO09; H3; DOSPINA; 50-5; ; IPWD] | 0 | 26095320 | 0 | 969 | El Vínculo | Guadalajara de Buga | Valle del Cauca | EL VÍNCULO. PUERTOS: 30895/30896Código: 240Nombre: VINCULO EL-AUTOMÁTICATipo De Sistema: METEOROLÓGICAMMdelo: Longitud: -76.299528Latitud: 3.835194Estado: ActivoInformación Del Sitio: E 240-AM cod:26095320 ( GUADALAJARA DE BUGA VALLE DEL CAUCA) TECHNICAL SYS METEOROLÓGICA | I | 60 | 010100000057091687331353C0E8C1DD59BBAD0E40 | 4 |  | Acq Server | 10 | 8 | 8 | 60 | 60
72 | 43 | CARMEN DE BOLIVAR [29015040; BOL; MET; CP; R; AO02; H5; JSOLANO; 0-10; ; ] | 0 | 29015040 | 0 | 136 | Carmén de Bolivar | Carmén de Bolivar | Bolivar | CARMÉN BOLIVAR METEOROLÓGICA CLIMATOLÓGICA PRINCIPAL FECHA DE INSTALACIÓN Y/O REPOTENCIACIÓN INSTALADA Y/O REPOTENCIADA POR AREA OPERATIVA 02 PUERTOS: 30925/30926 | I | 60 | 010100000048B5DB70D0C652C05839B4C8766E2340 | 4 |  | Acq Server | 10 | 8 | 8 | 60 | 60
73 | 223 | UNGUIA [11135030; CHO; MET; CP; R; AO01; H5; JSOLANO; 50-5; ; ] | 0 | 11135030 | 0 | 21 | Unguía | Unguía | Chocó | UNGUÍA METEOROLÓGICA PUERTOS: 30993/30994 | I | 60 | 0101000000948234849F4553C081DE6A89D4122040 | 3 |  | Acq Server | 10 | 8 | 8 | 60 | 60
74 | 201 | SOGAMOSO [24035410; BOY; MET; ME; R; AO06; H6; JISOLANO; 0-6; ; ] | 0 | 24035410 | 0 | 2420 | Sogamoso | Sogamoso | Boyacá | SOGAMOSO METEOROLOGICA PUERTOS: 31057 / 31058 Código: 201 Nombre: SOGAMOSO-AUTOMÁTICA Tipo De Sistema: METEOROLÓGICA MMdelo: Longitud: -72.911153 Latitud: 5.753333 Estado: Activo Información Del Sitio: E 201-ME cod:24035410 ( SOGAMOSO BOYACA) TECHNICAL SYS METEOROLÓGICA | I | 60 | 0101000000ECCDDA33EC3A52C0AE348F55E8E71640 | 4 |  | Acq Server | 10 | 8 | 8 | 60 | 60
75 | 270 | JUAN JOSE [9999; CORD; MET; CP; N; AO02; H5; OCARVAJAL; 0; R24; IPWD] | 0 | 1 | 0 | 130 | Puerto Libertador | Puerto Libertador | Córdoba | JUÁN JOSÉ METEOROLÓGICA PUERTOS: 31287 / 31288 | I | 60 | 01010000004CCD394F80F652C0E860974FB8EB1E40 | 1 |  | Acq Server | 60 | 8 | 8 | 60 | 60
76 | 217 | TIBU [9999; NSA; MET; CO; ROC; AO08; H6; OCARVAJAL; 55-5; R24; IPWD] | 0 | 16035010 | 0 | 51 | Tibú | Tibú | Norte de Sántander | TIBÚ METEOROLÓGICA CLIMATOLÓGICA ORDINARIA REPOTENCIADA CON OBRA CIVIL AREA OPERTIVA 08 HITO 7 PUERTOS: 31169 / 31170 | I | 60 | 0101000000AC1A84B9DD2E52C069AD68739C432140 | 3 |  | Acq Server | 10 | 8 | 8 | 60 | 60
77 | 214 | TESORITO FCA. [9999; CAL; MET; CP; N; AO09; H5; DROJAS; 0; R24; IPWD] | 0 | 26155170 | 0 | 989 | Tesorito F. C. A. | Manizales | Caldas | Código: 214 Nombre: TESORITO FCA Tipo De Sistema: METEOROLÓGICA MMdelo: Longitud: -75.434194 Latitud: 5.029833 PUERTOS: 31167 / 31168 | I | 60 | 01010000002A47BB95D6DB52C02D1911D6101E1440 | 4 |  | Acq Server | 10 | 8 | 8 | 60 | 60
78 | 312 | ESC AGR CARRAIPIA [ 9999; GUA; MET; CP; N; AO05; H4; JSOLANO; 0; R24; IPWD] | 0 | 1 | 0 | 23 | Escuela Agopecuaria Carraipía | Maicao | Guajira | +ESCUELA AGROPECUARIA CARRAIPIA [DEPARTAMENTO; JSOLANO; NUEVA] ESCUELA AGROPECUARIA CARRAIPIA - CARRAIPIA METEOROLÓGICA PUERTOS 31435 / 31436 | I | 60 | 01010000009A232BBF0C1752C08813984EEB6E2640 | 3 |  | Acq Server | 10 | 8 | 8 | 60 | 60
79 | 990 | CC DIQUE: BARRANCA VIEJA [CODHYD;DEP; TIP; SUBTIP; AOXX; TECN] | 12 | 1 | 0 | 2600 | Consorcio Canal Dique: Barranca Vieja | Mosquera | Cundinamarca | CONSORCIO CANAL DIQUE ESTACIÓN: BARRANCA VIEJA CODIGO HYDRAS: DEPARTAMENTO TIPO SUBTIPO AREA OPERATIVA TÉCNICO PUERTOS 32069 / 32070 | M | 60 | 0101000000EB3B1AE233BC52C0CF90E0FC3C542440 | 1 |  | Acq Server | 10 | 8 | 8 | 60 | 60
80 | 993 | CC DIQUE: JOBO [29057005; DEP; HID; LG; AOXX; CCD; SANAMBIENTE] | 12 | 29057005 | 0 | 2600 | Consorcio Canal Dique: Jobo | Mosquera | Cundinamarca | CONSORCIO CANAL DIQUE ESTACIÓN: JOBO CODIGO HYDRAS: 29057005 DEPARTAMENTO HIDROLÓGICA LIMNIGRÁFICA AREA OPERATIVA XX TECNICOS PUERTOS 32055 / 32056 | M | 60 | 010100000058D1D50CDFC252C0FCE659A4E4A82440 | 1 |  | Acq Server | 10 | 8 | 8 | 60 | 60
81 | 188 | STA BARBARA [26185050; ANT; MET; CP; R; AO01; H4; JSOLANO; 0-6; ; ] | 0 | 26185050 | 0 | 1672 | Santa Barbará | Santa Barbará | Antioquia | SANTA BARBARA CÓDIGO HYDRAS: 26185050 ANTIOQUIA METEOROLÓGICA CP: CLIMATOLÓGICA PRINCIPAL REPOTENCIADA AREA OPERATIVA 01 INSTALADA POR: JORGE IVAN SOLANO FECHA; 14-DIC-16 PUERTOS: 30979 / 30980 | I | 60 | 010100000016A1D80A9AE352C0BDE912E53D701740 | 4 |  | Acq Server | 10 | 8 | 8 | 60 | 60
82 | 230 | UNI. CMARCA [21235030; CUN; MET; CP; R; AO11; H2; DOSPINA; 55-3; ; IPWD] | 0 | 21235030 | 0 | 294 | Universidad de Cundinamarca | Girardot | Cundinamarca | 230 UNIV. CMARCA-AUTOMÁTICACódigo: 230Nombre: UNIV. CMARCA-AUTOMÁTICATipo De Sistema: METEOROLÓGICAMMdelo: Provincia: CUNDINAMARCACiudad : GIRARDOTAltitud: 294Longitud: -74.80680555555556Latitud: 4.30675puertos. 30805/30806 | I | 60 | 0101000000DC0DA2B5A2B352C0273108AC1C3A1140 | 4 |  | Acq Server | 10 | 8 | 8 | 60 | 60
83 | 402 | DESEMB AGUACL- LA VICTORIA [PUERTOS SIN USO - ST POR ASIGNAR] | 0 | 1 | 0 | 2600 | DESEMBOCADURA AGUACLARA AL ANCHICAYA/RIO BUGALAGRANDE SECTOR LA UNION (VIA SEVILLA BARRAGAN) - LA VICTORIA | Buenaventura | Valle del Cauca | DESEMBOCADURA AGUACLARA AL ANCHICAYA /RIO BUGALAGRANDE SECTOR LA UNION (VIA SEVILLA BARRAGAN) - LA VICTORIA PUERTOS 31597/ 31598 | F | 60 | 01010000001F594CAEDAF652C07785A9AAAA3A1040 | 1 |  | Acq Server | 10 | 8 | 8 | 60 | 60
84 | 458 | QUITASUENO [26187040; CAL; HID; LG; R; AO01; H4; JSOLANO; 50-5; ; ] | 0 | 26187040 | 0 | 646 | La Pintada | La Pintada | Antioquia | INSTALADA POR: Jorge Solano y German Caicedo QUITASUEÑO PUERTOS: 31615 / 31616 +ESTACION [CODIHYDR; DEPTO; TIPO; SUBTIPO; CUENCA; R/N; AOXX; HX; TECNICO] | I | 60 | 01010000008510EBE893E252C01B1C8BFFD9DA1640 | 1 |  | Acq Server | 10 | 8 | 8 | 60 | 60
85 | 46 | CHIGORODO [12015110; ANT; MET; AM; R; AO01; H4; OCARVAJAL; 50-5; ; IPWD] | 0 | 12015110 | 0 | 30 | Chigorodó | Chigorodó | Antioquia | +CHIGORODÓ [0012015110]; REPOTENCIADA; ANTIOQUIA - CHIGORODO; TECNICO INSTALADOR: XXX; PUERTOS 30929/30930; | I | 60 | 010100000005A8A9656B2C53C0673A64984DAF1E40 | 3 |  | Acq Server | 10 | 8 | 8 | 60 | 60
86 | 20 | ACAPULCO [9999; CUN; MET; CO; ROC; AO11; H8; LMARIN; 0; R24; IPWD] | 0 | 0 | 6 | 2600 | Acapulco Nevas / Base Aerea Madrid | Mosquera | Cundinamarca | ACAPULCO NEVAS / BASE AEREA MADRID METEOROLÓGICA REPOTENCIADA CON OBRA CIVIL CUNDINAMARCA AREA OPERATIVA 11 HITO 8 LUIS MARIN 26-DIC-2017 VENTANA 50-5 CADENCIA 0 ECHO A PUERTOS: 31081 / 31082 | I | 60 | 01010000000664AF777F9452C0D6AD9E93DE971240 | 4 |  | Acq Server | 10 | 8 | 8 | 60 | 60 | IDEAM
87 | 222 | UNI. TECNOLOGICA MAGDALENA [15015120; MAG; MET; CP; R; AO05; H5; JISOLANO; 55-5; ; ] | 0 | 15015120 | 0 | 21 | U. T. Magdalena | Santa Martha | Magdalena | U. T. MAGDALENA METEOROLÓGICA CLIMATOLÓGICA PRINCIPAL AREA OPERATIVA 05 FECHA DE INSTALACIÓN Y/O REPOTENCIACIÓN INSTALADA Y/O REPOTENCIADA POR: PUERTOS: 30991 / 30992 | I | 60 | 01010000004FB16A10E68B52C0402FDCB930722640 | 3 |  | Acq Server | 10 | 8 | 8 | 60 | 60
88 | 189 | STA. MARIA [35085070; BOY; MET; CP; R; AO06; H6; DOSPINA; 55-3; ; ] | 0 | 35085070 | 0 | 1267 | Santa María | Santa María | Boyacá | SANTA MARÍA. PUERTOS 31051/31052 | I | 60 | 0101000000C7629B54345052C0B26BD674985A1340 | 5 |  | Acq Server | 10 | 8 | 8 | 60 | 60
89 | 110 | METROMEDELLIN [27015310; ANT; MET; CP; R; AO01; H4; OCARVAJAL; 50-5; ; ] | 0 | 27015310 | 0 | 1444 | Metromedellín | Bello | Antioquia | +METROMEDELLÍN [0027015310]; METEOROLÓGICA; PUERTOS: 30957/30958; Código: 110; Nombre: METROMEDELLIN-AUTOMÁTICA Tipo De Sistema: METEOROLÓGICA MMdelo: Provincia: antioquia Ciudad : medellin Altitud: 1444 Longitud: -75.552166 Latitud: 6.32980555 Estado: A | I | 60 | 0101000000A4FD0FB056E352C03C28CD8BB8511940 | 4 |  | Acq Server | 10 | 8 | 8 | 60 | 60
90 | 258 | ABRIAQUI [9999; ANT; MET; CP; N; AO01; H4; JSOLANO; 0; R24; IPWD] | 0 | 1 | 0 | 1946 | Abriaquí | Abriaquí | Antioquia | ABRIAQUÍ; METEOROLÓGICA; PUERTOS: 31425/31426; | I | 60 | 0101000000B22E6EA3010453C07AC7293A928B1A40 | 1 |  | Acq Server | 10 | 8 | 8 | 60 | 60
91 | 368 | EL PORTILLO [9999; NDS; MET; ST; N; AO08; H6; OCARVAJAL; 0; R24; IPWD] | 0 | 1 | 0 | 2600 | El Portillo | Silos | Norte de Santander | EL PORTILLO METEOROLÓGICA PUERTOS: 31551 / 31552 | I | 60 | 01010000009E1F2B21943252C04235F7B2DA391C40 | 1 |  | Acq Server | 10 | 8 | 8 | 60 | 60
92 | 394 | BELLAVISTA [9999; CAL; MET; CP; N; AO01; H6; JSOLANO; 0; R24; IPWD] | 0 | 0 | 0 | 2014 | Bellavista - Jesús María | Río Sucio | Caldas | BELLAVISTA - JESÚS MARÍA METEOROLÓGICA CALDAS CLIMATOLÓGICA PRINCIPAL NUEVO AREA OPERATIVA 9 TÉCNICOS: Jorge Solano y Joan Leon PUERTOS: 31391 / 31392 | I | 60 | 01010000002C0339EE35F352C0F4D7302E911A1540 | 4 |  | Acq Server | 60 | 8 | 8 | 60 | 60
93 | 291 | SUCRE [9999; CAQ; HID; ST; N; AO04; H8; OCARVAJAL; 0; R24; IPWD] | 0 | 1 | 0 | 296 | Hacha | Florencia | Caquetá | HACHA CAQUETA HIDROLÓGICA SUBTIPO NUEVA AREA OPERATIVA 4 HITO 8 OSCAR CARVAJAL 6-DIC-2017 VENTANA CADENCIA ECHO PUERTOS. 31563 / 31564 | I | 60 | 01010000008A5352CCA6E952C0D982AFBE328DFC3F | 1 |  | Acq Server | 10 | 8 | 8 | 60 | 60
94 | 601 | EL DIAMANTE [36015020; DEPT; AM; GOES:CB13A590; AO0X; HX] | 14 | 36015020 | 0 | 2006 | Chinavita | Chinavita | Boyacá | EL DIAMANTE [36015020; BOY; DEPT; AM; GOESREADER; AO0X; HX;] | M | 60 | 01010000002C280CCA345652C0A2DE420D95DD1440 | 5 |  | Acq Server | 10 | 8 | 8 | 60 | 60
95 | 206 | STA ISABEL VALDIVIA [26255030; ANT; MET; AM; R; AO01; H4; JSOLANO; 50-5; ; IPWD] | 0 | 26255030 | 0 | 1131 | Santa Isabel | Valdivia | Antioquia | INSTALADA POR: XXXX; Código: 206 Nombre: STA.ISABEL-AUTOMÁTICA Tipo De Sistema: METEOROLÓGICA MMdelo: PUERTOS: 30983 / 30984 | I | 60 | 0101000000A835CD3B4EDC52C0076B94DCFEA01C40 | 4 |  | Acq Server | 10 | 8 | 8 | 60 | 60
96 | 92 | LA JOSEFINA [0052055170; NAR; MET; SUBT; R; AO07; H3; JSOLANO; 50-5; ; IPWD] | 0 | 52055170 | 0 | 2387 | Contadero | Contadero | Nariño | LA JOSEFINA. PUERTOS 30847/3084892 JOSEFINA LA-AUTOMÁTICACódigo: 92Nombre: JOSEFINA LA-AUTOMÁTICATipo De Sistema: METEOROLÓGICAMMdelo: Provincia: NARIÑOCiudad : LA JOSEFINAAltitud: 2387Longitud: -77.49119444444445Latitud: 0.9302778Estado: ActivoNotas: FECHA REPO: 02-11-2016Información Del Sitio: E 92-CP cod:52055170 ( CONTADERO NARIÑO) TECHNICAL SYS METEOROLÓGICA | I | 60 | 0101000000737FF5B86F5F53C07506465ED6C4ED3F | 1 |  | Acq Server | 10 | 8 | 8 | 60 | 60
97 | 216 | TIBAITATA [21206990; CUN; MET; AM; R; AO11; H3; JSCASTRO; 0; R24; IPWD] | 0 | 21206990 | 0 | 1938 | Mosquera | Mosquera | Cundinamarca | TIBAITATA(BOG). PUERTOS 30799/30800 Código: 216 Nombre: TIBAITATA-AUTOMÁTICA Tipo De Sistema: METEOROLÓGICA MMdelo: Provincia: CUNDINAMARCA Ciudad : MOSQUERA Altitud: 1938 Longitud: -74.209 Latitud: 4.6914167 Estado: Activo Información Del Sitio: E 216-AM cod:21206990 ( MOSQUERA CUNDINAMARCA) TECHNICAL SYS METEOROLÓGICA | I | 60 | 01010000004C378941608D52C00BA249BD02C41240 | 4 |  | Acq Server | 10 | 8 | 8 | 60 | 60
98 | 246 | ZARAGOZA [26105250; VDC; MET; AM; R; AO09; H3; DOSPINA; 50-5; ; IPWD] | 0 | 26105250 | 0 | 958 | Zaragoza | Cartago | Valle del Cauca | ZARAGOZA; MET; PUERTOS: 30899 / 30900 Código: 246 Nombre: ZARAGOZA-AUTOMÁTICA Tipo De Sistema: METEOROLÓGICA MMdelo: Provincia: VALLE Ciudad : ZARAGOZA Altitud: 958 Longitud: -75.93013888888889 Latitud: 4.5179444 Estado: Activo Notas: FECHA REPO:17-11-2016 Información Del Sitio: E 246-AM cod:26105250 ( CARTAGO VALLE DEL CAUCA) OTT METEOROLÓGICA | I | 60 | 0101000000FC6EBA6587FB52C0FE9DEDD11BCE1240 | 4 |  | Acq Server | 10 | 8 | 8 | 60 | 60
99 | 93 | LA LOMA CAR CES AUTOMATICA [28025130; CES; MET; CP; R; AO05; H5; DOSPINA; 0-6; ; ] | 0 | 28025130 | 0 | 70 | La Loma CAR CES | El Paso | Cesar | LA LOMA - CAR CES METEOROLÓGICA CLIMATOLÓGICA PRINCIPAL AREA OPERATIVA 05 REPOTENCIADA POR DIDIER OSPINA FECHA DE REPOTENCIACIÓN PUERTOS: 30949 / 30950 | I | 60 | 01010000008236397CD26152C05E83BEF4F6472340 | 4 |  | Acq Server | 10 | 8 | 8 | 60 | 60
100 | 200 | SOCHA [24035360; BOY; MET; CP; R; AO06; H6; JSOLANO; 0-6; ; ] | 0 | 24035360 | 0 | 2498 | Socha | Socha | Boyacá | SOCHA METEOROLÓGICA PUERTOS: 31055 / 31056 | I | 60 | 0101000000B6F3FDD4782D52C0ED569BEA05EE1740 | 4 |  | Acq Server | 10 | 8 | 8 | 60 | 60
101 | 247 | ZETAQUIRA [35085060; BOY; MET; CP; R; AO06; H6; DOSPINA; 50-5; ; ] | 0 | 35085060 | 0 | 1429 | Zetaquirá | Zetaquirá | Cundinamarca | ZETAQUIRÁ; METEOROLÓGICA; PUERTOS 31071/31072; ZETAQUIRÁ [35085060; BOY; MET; CP; R; AO06; DOSPINA]; | I | 60 | 01010000001092054CE04A52C0AA8DA0E7052E1540 | 5 |  | Acq Server | 10 | 8 | 8 | 60 | 60
102 | 350 | PTO. LEON [9999; NDS; HID; ST; N; AO08; H6; OCARVAJAL; 50-5; IPWD; R24] | 0 | 1 | 0 | 215 | Tarra | El Tarra | Norte de Santánder | PUERTO LEÓN / TARRA HIDROLÓGICA PUERTOS: 31603 / 31604 | I | 60 | 0101000000D2569B7ACA3F52C00EA694A00E512140 | 1 |  | Acq Server | 10 | 8 | 8 | 60 | 60
103 | 28 | BOTANA [52055210; NAR; MET; CP; R; AO07; H3; JSOLANO;50-5; ; IPWD] | 0 | 52055210 | 6 | 2763 | Botana | Pasto | Nariño | BOTANA PUERTOS 30823/30824 BOTANA-AUTOMÁTICA Código: 28 Nombre: BOTANA-AUTOMÁTICA Tipo De Sistema: METEOROLÓGICA MMdelo: Longitud: -77.278611 Latitud: 1.16 Estado: Activo | I | 60 | 010100000098C341F3D75153C08FC2F5285C8FF23F | 6 |  | Acq Server | 10 | 8 | 8 | 60 | 60 | IDEAM
104 | 936 | PTE ARANDA 3+ [PRUEBAS BOG, LAB BOG] | 0 | 1 | 0 | 981 | Consorcio SIAP-SANAMBIENTE | CALI | VALLE DEL CAUCA | PUENTE ARANDA 3, PUERTOS: 32119 / 32120 | I | 60 | 0101000000F255099A652253C01CD1A0885A5A0B40 | 4 |  | Acq Server | 60 | 8 | 8 | 60 | 60 | Consorcio Siap-SANAmbiente
105 | 359 | PTE. LOPEZ [9999; NDS; HID; ST; N; AO08; H7; DOSPINA; 0; R24; IPWD] | 0 | 1 | 0 | 1870 | Puente López / Chitaga | Chitaga | Norte de Santánder | PUENTE LOPEZ / CHITAGA NORTE DE SANTANDER HIDROLÓGICA SUBTIPO NUEVA AREA OPERATIVA 8 HITO 6 TECNICO PUERTOS: 31545 / 31546 | I | 60 | 01010000005DDF4567B22852C08716D9CEF7D31C40 | 1 |  | Acq Server | 10 | 8 | 8 | 60 | 60
106 | 94 | LA SELVA [23085260; ANT; MET; AM; R; AO01; H4; OCARVAJAL; 50-5; ; ] | 0 | 23085260 | 0 | 2137 | Río Negro | Río Negro | Antioquia | LA SELVA; METEOROLÓGICA; PUERTOS: 30951/30952; | I | 60 | 0101000000C6692D7189DA52C0B97D0351FF861840 | 1 |  | Acq Server | 10 | 8 | 8 | 60 | 60
107 | 926 | PTE ARANDA 2 [PRUEBAS BOG, LAB BOG] | 8 | 1 | 0 | 2600 | SANAmbiente Bogotá | Mosquera | Cundinamarca | DESCONECTADA PARA MANTENER EL HISTORICO DE DATOS. PUENTE ARANDA 2 PUERTOS: 32117 / 32118 | M | 60 | 0101000000F853E3A59B8652C022895E46B17C1240 | 1 |  | Acq Server | 10 | 8 | 8 | 60 | 60
108 | 269 | CRISTO REY [ 9999; ANT; MET; CP; N; AO02; H4; JSCASTRO; 0; R24; IPWD] | 0 | 1 | 0 | 8 | Cristo Rey | San Juán de Urabá | Antioquia | SAN JUÁN DE URABÁ; METEOROLÓGICA; PUERTOS: 31451/31452; | I | 60 | 0101000000159161156F0E53C04D158C4AEA242240 | 1 |  | Acq Server | 10 | 8 | 8 | 60 | 60
109 | 421 | PIJAO [9999; QUI; MET; ST; N; AO09; H6; JISOLANO; 0; R24; IPWD] | 0 | 1 | 0 | 1917 | Pijao | Pijao | Quindio | PIJAO CODIGO HYDRAS QUINDIO METEOROLÓGICA SUBTIPO NUEVA AREA OPERATIVA 9 HITO 6 JSOLANO PUERTOS: 31401 / 31402 | I | 60 | 01010000006AE170EEC8EB52C0E65CBD5350531140 | 4 |  | Acq Server | 10 | 8 | 8 | 60 | 60
110 | 420 | SALENTO [9999; QUI; MET; ST; N; AO09; H6; JISOLANO; 0; R24; IPWD] | 0 | 1 | 0 | 1915 | Salento | Salento | Quindio | SALENTO METEOROLÓGICA PUERTOS: 31399 / 31400 | I | 60 | 01010000002865C82C68E452C021C80E61AD881240 | 4 |  | Acq Server | 10 | 8 | 8 | 60 | 60
111 | 319 | PANELAS [9999; BOY; MET; ST; N; AO06; H7; OCARVAJAL; 0; R24; IPWD] | 0 | 1 | 0 | 3235 | Motavita | Motavita | Boyacá | PANELAS CODIGO HYDRAS BOYACÁ METEOROLÓGICA SUBTIPO NUEVA AREA OPERATIVA 6 HITO 7 OCARVAJAL VENTANA CADENCIA ECHO PUERTOS: 31261 / 31262 | I | 60 | 0101000000108286E5AC5852C0950A95FC62891640 | 1 |  | Acq Server | 10 | 8 | 8 | 60 | 60
112 | 323 | PESCA [9999; BOY; MET; ST; N; AO06; H7; OCARVAJAL; 0; R24; IPWD] | 0 | 1 | 0 | 2757 | Pesca | Pesca | Boyacá | PESCA METEOROLÓGICA SUBTIPO; BOYACÁ NUEVA AREA OPERATIVA XX TECNICO: PUERTOS 31249 / 31250 | I | 60 | 010100000032582F8EE34452C0A5FCD7822D181640 | 1 |  | Acq Server | 10 | 8 | 8 | 60 | 60
113 | 340 | TEATINOS [9999; BOY; MET; ST; N; AO06; H7; OCARVAJAL; 0; R24; IPWD] | 0 | 1 | 0 | 3352 | Teatino | Samacá | Boyacá | TEATINOS METEOROLÓGICOS PUERTOS 31517 / 31518 NUEVA POSIBLE CODIGO HYDRAS 35070310 AREA OPERATIVA 6 HITO 7 OSCAR CARVAJAL VENTANA CADENCIA ECHO | I | 60 | 0101000000211FF46C566352C0131E061542C41540 | 1 |  | Acq Server | 10 | 8 | 8 | 60 | 60
114 | 406 | RIO FRIO [9999; VDC; HID; ST; N; AO09; H7; GCAICEDO; 0; R24; IPWD] | 0 | 2 | 0 | 951 | Río Frío / Salvajina Abajo | Río Frío | Valle del Cauca | RÍO FRÍO / SALVAJINA ABAJO NUEVA VALLE DEL CAUCA HIDROLÓGICA SUBTIPO AREA OPERATIVA 9 HITO 7 JSOCAMPO VENTANA CADENCIA ECHO 10-OCT-2017 | I | 60 | 0101000000BFDDABB9901253C0D55245DCD89B1040 | 1 |  | Acq Server | 10 | 8 | 8 | 60 | 60
115 | 237 | VILLAMARIA [26155220; CAL; MET; CP; R; AO09; H3; OCARVAJAL; 50-5; ; IPWD] | 0 | 26155220 | 0 | 1843 | Villamaría | Villamaria | Caldas | VILLA MARÍAMETEOROLÓGICAPUERTOS: 30893 / 30894237 VILLAMARIA-AUTOMÁTICACódigo: 237Nombre: VILLAMARIA-AUTOMÁTICATipo De Sistema: METEOROLÓGICAMMdelo: Provincia: CALDASCiudad : VILLAMARIAAltitud: 1843Longitud: -75.51388888888889Latitud: 5.0487222Estado: ActivoNotas: FECHA REPO: 09-11-2016Información Del Sitio: E 237-CP cod:26155220 ( VILLAMARIA CALDAS) TECHNICAL SYS METEOROLÓGIC | I | 60 | 010100000096E3388EE3E052C0505B7E3BE4311440 | 4 |  | Acq Server | 10 | 8 | 8 | 60 | 60
116 | 227 | UNI. FRANCISCO DE [16015110; NDS; MET; CP; R; AO08; H6; OCARVAJAL; 0-6; ; ] | 0 | 16015110 | 0 | 320 | Universidad Francisco de Paula Santander | Cúcuta | Norte de Santander | UNIVERSIDAD FRANCISCO DE PAULAMETEOROLÓGICAPUERTOS: 31065 / 31066 | I | 60 | 01010000004F4219BD2D1F52C0B6C1E4A14A981F40 | 3 |  | Acq Server | 10 | 8 | 8 | 60 | 60
117 | 198 | SINCERIN [29035000; BOL; MET; CP; R; AO08; H7; JSOLANO; 55-5; ; ] | 0 | 29035000 | 0 | 19 | Centro | Arjona | Bolivar | SINCERÍN / SILOS Bolivar CODIGO HYDRAS: 29035000 METEOROLÓGICA CLIMATOLÓGICA PRINCIPAL AREA OPERATIVA 5 HITO 7 PUERTOS: 31053 / 31054 | I | 60 | 0101000000D1387936D0D152C01266F19A0B492440 | 1 |  | Acq Server | 10 | 8 | 8 | 60 | 60
118 | 367 | TABETA [24030680; SAN; MET; PG; N; AO08; H7; DOSPINA; 0; R24; IPWD] | 0 | 24030680 | 0 | 3251 | El Paramo | Carcasí | Santánder | EL PARAMO METEREOLÓGICA PUERTOS: 31549 / 31550 POSIBLE CODIGO HYDRAS 24030680 SUBTIPO NUEVA AREA OPERATIVA 8 HITO 7 DIDIER OSPINA VENTANA CADENCIA ECHO | I | 60 | 0101000000D1770A6A962352C096A7BDD2433E1B40 | 1 |  | Acq Server | 10 | 8 | 8 | 60 | 60
119 | 378 | TONA [9999; SAN; MET; ST; N; AO08; H7; DOSPINA; 0; R24; ] | 0 | 1 | 0 | 1809 | Tona | Tona | Santánder | TONA CODIGO HYDRAS SANTANDER METEOROLÓGICA SUBTIPO NUEVA AREA OPERATIVA 8 HITO 7 DIDIER OSPINA VENTANA CADENCIA ECHO PUERTOS: 31283 / 31284 | I | 60 | 0101000000BC749318043E52C00CDC863CBECC1C40 | 1 |  | Acq Server | 10 | 8 | 8 | 60 | 60
120 | 294 | LA ESPERANZA [9999; HUI; HID; ST; N; AO04; H7; JISOLANO; 50-5; ; R24] | 0 | 1 | 0 | 502 | Aguas Abajo Embalse Betania | Palermo | Huila | AGUAS ABAJO EMBALSO BETANÍA HIDROLÓGICA PUERTOS: 31611 / 31612 | I | 60 | 010100000009926F9D5CD952C0C4627BFDAED30540 | 1 |  | Acq Server | 10 | 8 | 8 | 60 | 60
121 | 1007 | Consorcio Cali Modificado DAK 15000 | 1 | 1 | 0 | 900 | Consorcio Siap-SANAmbiente | Santiago de Cali | Valle del Cauca | GPRS + INMARSAT :Puertos: 31811/31812 | M | 60 | 0101000000075DC2A167F153C05BADD1721A991140 | 1 |  | Acq Server | 10 | 1 | 1 | 0 | 0
122 | 287 | NATAGA [9999; HUI; MET; ST; N; AO04; H7; JISOLANO; 0; R24; IPWD] | 0 | 2 | 0 | 1558 | Nataga / Hacienda San José | Nataga | Huila | NATAGA / HACIENDA SAN JOSE CODIGO DE HYDRAS HUILA METEOROLÓGICA SUBTIPO NUEVA AREA OPERATIVA 4 HITO 7 JORGE IVAN SOLANO 25-OCT-17 VENTANA CADENCIA ECHO PUERTOS 31305 / 31306 | I | 60 | 0101000000EC99EB55A0F352C0A411A34FFA640440 | 1 |  | Acq Server | 10 | 8 | 8 | 60 | 60
123 | 290 | SAN ALFONSO [9999; HUI; HID; ST; N; AO04; H7; JISOLANO; 0; R24; IPWD] | 0 | 1 | 0 | 471 | San Alfonso | Villavieja | Huila | SAN ALFONSO HIDROLÓGICA NUEVA AREA OPERATIVA 4 HUILA HITO 7 JORGE IVAN SOLANO VENTANA CADENCIA ECHO PUERTOS 31309 / 31310 | I | 60 | 0101000000C89BBAFACAC052C01892692E244D0A40 | 1 |  | Acq Server | 10 | 8 | 8 | 60 | 60
124 | 295 | SANTA ANA [9999; HUI; MET; ST; N; AO04; H7; JISOLANO; 0; R24; IPWD] | 0 | 1 | 0 | 1484 | Santa Ana |  | Huila | SANTA ANA METEOROLÓGICA HUILA NUEVA SUBTIPO AREA OPERATIVA 4 HITO 7 JORGE IVAN SOLANO VENTANA CADENCIA ECHO PUERTOS 31311 / 31312 | I | 60 | 0101000000B93077D227AD52C02923995271B60C40 | 1 |  | Acq Server | 10 | 8 | 8 | 60 | 60
125 | 341 | CCCP DEL PACIFICO [9999; NAR; MET; ST; N; AO07; H7; GCAICEDO; 0; R24; IPWD] | 0 | 1 | 0 | 22 | CCCP DEL PACIFICO/ AEROPUERTO TUMACO LA FLORIDA - Túmaco | Túmaco | Nariño | CCP DEL PACÍFICO / AREOPUERTO TUMACO LA FLORIDA / TÚMACO METEOROLÓGICA NUEVA NARIÑO AREA OPERATIVA 7 HITO 7 JULIAN STEVEN OCAMPO 27-OCT-2017 VENTANA CADENCIA ECHO PUERTOS 31491 / 31492 | I | 60 | 0101000000B2FD4186CAAE53C0ADD248113A24FD3F | 1 |  | Acq Server | 10 | 8 | 8 | 60 | 60
126 | 242 | VIVERO SURATA [9999; SAN; MET; CO; ROC; AO08; H7; OCARVAJAL; 0; R24; IPWD] | 0 | 23195090 | 0 | 2600 | Vivero Suratá | Suratá | Santander | VIVERO SURATÁ POSIBLE CÓDIGO HYDRAS 23195090 METEOROLÓGICA CLIMATOLOGICA ORDINARIA REPOTENCIADA CON OBRA CIVIL AREA OPERATIVA 8 HITO 7 OSCAR CARVAJAL 30-OCT-2017 VENTANA CADENCIA ECHO PUERTOS: 31183 / 31184 | I | 60 | 010100000033333333333F52C0B6300BED9C761D40 | 4 |  | Acq Server | 10 | 8 | 8 | 60 | 60
127 | 412 | POTREROS [9999; RIS; MET; ST; N; AO09; H8; JOCAMPO; 0; R24; IPWD] | 0 | 1 | 0 | 2138 | Potreros / Pereira / San Remo | Pereira | Risaralda | POTREROS / PEREIRA / SAN REMO METEOROLÓGICA REPOTENCIADA CON OBRA CIVIL NO TIENE CODIGO HYDRAS AOCIADA AREA OPERATIVA 9 RISARALDA HITO 8 JULIAN OCAMPO 3-DIC-17 VENTANA CADENCIA ECHO PUERTOS: 31601 / 31602 | I | 60 | 01010000004F232D95B7E352C097E2AAB2EF8A1340 | 4 |  | Acq Server | 10 | 8 | 8 | 60 | 60
128 | 393 | SANTA LUCIA [9999; VAL; MET; ST; N; AO09; H8; JSOCAMPO; 0; R24; IPWD] | 0 | 0 | 0 | 2942 | Santa Lucía | Buga | Valle del Cauca | SANTA LUCÍA METEOROLÓGICA VALLE DEL CAUCA NUEVA SUBTIPO AREA OPERATIVA 9 HITO 8 JULIAN OCAMPO 29-NOV-17 VENTANA CADENCIA ECHO PUERTOS: 31387 / 31388 | I | 60 | 01010000008CBC6A6D33FC52C02151D8ADB46E0F40 | 1 |  | Acq Server | 10 | 8 | 8 | 60 | 60
129 | 236 | VILLA TERESA [21206920; CUN; MET; CP; R; AO11; H2; DOSPINA; 50-5; R24; IPWD] | 0 | 21206920 | 0 | 3412 | Villa Teresa | Bogotá | Cundinamarca | 236 VILLA TERESA-AUTOMÁTICA; Código: 236; Nombre: VILLA TERESA-AUTOMÁTICA; Tipo De Sistema: METEOROLÓGICA; MMdelo: ; Provincia: CUNDINAMARCA; Ciudad : BOGOTA; Altitud: 3412; Longitud: -74.15255555555557; Latitud: 4.3620833; PUERTOS: 30807/30808; Instalada por Grupo de Instalación 3: Didier Ospina y Gustavo Novoa; Fecha de Instalación: 30-sep-16 | I | 60 | 0101000000C0B33D7AC38952C012C0CDE2C5721140 | 4 |  | Acq Server | 10 | 8 | 8 | 60 | 60
130 | 187 | SAN PEDRO CORDOBA[25017020; COR; HID; LG; R; AO02; H5; OCARVAJAL; 50-5; ; ] | 0 | 25017020 | 0 | 2600 | San Pedro | Puerto Libertador | Córdoba | SAN PEDRO HIDROLÓGICA LG: LIMNIGRÁFICA REPOTENCIADA AREA OPERATIVA 02 INSTALADA POR OSCAR CARVAJAL FECHA DE INSTALACIÓN PUERTOS: 30977 / 30978 | I | 60 | 01010000003333333333ED52C08195438B6C671F40 | 4 |  | Acq Server | 10 | 8 | 8 | 60 | 60
131 | 79 | MEDIA LUNA [29065000; MAG; MET; CO; R; AO05; H7; JISOLANO; 55-5; ; ] | 0 | 29065000 | 0 | 1380 | Media Luna / Hacienda Majavita UL | Pivijay | Magdalena | MEDIA LUNA / HACIENDA MAJAVITA UL CODIGO DE HYDRAS 29065080 SANTANDER METEOROLÓGICA CLIMATOLÓGICA ORDINARIA REPOTENCIADA AREA OPERATIVA 5 HITO 7 PUERTOS: 31027 / 31028 | I | 60 | 010100000098BD6C3B6DA052C0A29C685721052540 | 4 |  | Acq Server | 10 | 8 | 8 | 60 | 60
132 | 111 | MOGOTES [24025090; SAN; MET; AM; R; AO08; H7; DOSPINA; 50-5; ; ] | 0 | 24025090 | 0 | 1662 | Mogotes | Mogotes | Santander | MOGOTES METEOROLÓGICAS SANTANDER AGROMETEROLÓGICA AREA OPERATIVA 08 HITO 7 TECNICO PUERTOS: 31031 / 31032 | I | 60 | 0101000000BC749318043E52C0E634554156E11940 | 4 |  | Acq Server | 10 | 8 | 8 | 60 | 60
133 | 460 | TOBIA [23067060; CUN; HID; ME; R; AO11; H7; OCARVAL; 50-5; ; ] | 0 | 23067060 | 0 | 657 | Tobía / Caslostros Bajo | Nimaima | Cundinamarca | TOBÍA / CALOSTROS BAJO HIDROLÓGICA CODIGO HYDRAS 23067060 CUNDINMARCA METEOROLOGÍCA ESPECIAL REPOTENCIADA AREA OPERATIVA 11 HITO 7 OSCAR CARVAJAL 20-OCT-2017 VENTANA CADENCIA ECHO | I | 60 | 010100000091F2936A9F9C52C0546F0D6C95801440 | 5 |  | Acq Server | 10 | 8 | 8 | 60 | 60
134 | 361 | PASO DE LA CANOA [9999; BOY; HID; ST; N; AO08; H7; DOSPINA; 0; R24; IPWD] | 0 | 1 | 0 | 373 | Paseo de la Canoa | Cubará | Boyacá | PASO DE LA CANOA HIDROLÓGICA BOYACÁ NUEVA AREA OPERATIVA 8 HITO 7 DIDIER OSPINA 27-OCT-2017 VENTANA CADENCIA ECHO PUERTOS: 31555 / 31556 | I | 60 | 01010000003284CE31C10952C05C437A6078231C40 | 1 |  | Acq Server | 10 | 8 | 8 | 60 | 60
135 | 103 | MALAGA 2 [24030950; SAN; MET; PG; ROC; AO08; H7; DOSPINA; 55-5; R24; IPWD ] | 0 | 24030950 | 0 | 2144 | Malagá 2 | Malaga | Santander | MALAGA 2 METEOROLÓGICA 24030950 PUERTOS: 31125 / 31126 SANTANDER PLUVIOGRÁFICA REPOTENCIADA OBRA CIVIL HITO 7 DIDIER OSPINA VENTANA CADENCIA ECHO | I | 60 | 01010000004B8395CEB82E52C0361FD7868AD11A40 | 4 |  | Acq Server | 10 | 8 | 8 | 60 | 60
136 | 306 | PALMARITO [9999; CES; MET; CP; N; AO05; H5; DOSPINA; 0; R24; IPWD] | 0 | 1 | 0 | 982 | Palmarito | Pueblo Nuevo | Cesár | PALMARITO COD HYD CESAR METEOROLOGICA SUBTIPO NUEVA AREA OPERATIVA 05 TECNICO PUERTOS: 31355/31356 | I | 60 | 01010000006B11A403306952C0F6F6425C94D42440 | 1 |  | Acq Server | 10 | 8 | 8 | 60 | 60
137 | 415 | PUEBLO RICO [9999; RIS; MET; ST; N; AO09; H8; DOSPINA; 0; R24; IPWD] | 0 | 1 | 0 | 1506 | Pueblo Rico | Pueblo Rico | Risaralda | PUEBLO RICO / ANDAGUEDA 1 NUEVA RISARALDA METEOROLÓGICA AREA OPERATIVA 9 HITO 8 DIDIER OSPINA 5-DIC-17 VENTANA CADENCIA ECHO PUERTOS: 31507 / 31508 | I | 60 | 010100000074B8145F060253C0C976BE9F1AEF1440 | 4 |  | Acq Server | 10 | 8 | 8 | 60 | 60
138 | 317 | PUERTO RICO HACIENDA [9999; MAGD; HID ;LG; N; AO05; H4; DOSPINA; 0; R24; IPWD] | 0 | 1 | 0 | 66 | Hacienda Puerto Rico | Fundación | Magdalena | HACIENDA PUERTO RÍCO HIDROLÓGICA PUERTOS 31333 / 31334 17/05/2017 ACTUALIZACION GPS Y ALTURA EN BASE A GOOGLE EARTH Y EL INGENIERO JORGE GONZALES (CONOCIMIENTO DE LA ESTACION , FINCA ) . | I | 60 | 0101000000BCE82B48338852C022A7AFE76BFE2440 | 1 |  | Acq Server | 10 | 8 | 8 | 60 | 60
139 | 994 | CC DIQUE: LEQUERICA [29057002; DEP; HID; LG; AOXX; TEC] | 12 | 29057002 | 0 | 2600 | Consorcio Canal Dique: Lequerica | Mosquera | Cundinamarca | CONSORCIO CANAL DIQUE ESTACIÓN: LEQUERICA CODIGO HYDRAS: 29057002 DEPARTAMENTO HIDROLÓGICA LIMNIGRÁFICA AREA OPERATIVA XX TECNICOS PUERTOS 32057 / 32058 | I | 720 | 0101000000A9EA2F0535E152C04DB21F73AF792440 | 1 |  | Acq Server | 720 | 8 | 8 | 60 | 60
140 | 1609 | TEMPLATE+ COPY OF CONFLUENCIA RIO TONA Y SURATÁ | 0 | 1 | 0 | 2600 | SANAmbiente Bogotá | Mosquera | Cundinamarca | CONFLUENCIA RIO TONA Y SURATÁ HIDROLÓGICA PUERTOS: 31227 / 31228 | M | 60 | 01010000004552E2A5A18052C022895E46B17C1240 | 1 |  | 0 | 60 | 8 | 8 | 60 | 60
141 | 1610 | TEMPLATE+ COPY PLANTILLA ESTACION | 0 | 2 | 0 | 2600 | SANAmbiente Bogotá | Mosquera | Cundinamarca | PRUEBAS[503]+PURIFICACION [0021137010] | M | 60 | 01010000004552E2A5A18052C022895E46B17C1240 | 1 |  | 0 | 10 | 8 | 8 | 60 | 60
142 | 1611 | TEMPLATE+ COPY II PLANTILLA ESTACION | 0 | 2 | 0 | 2600 | SANAmbiente Bogotá | Mosquera | Cundinamarca | PRUEBAS[503]+PURIFICACION [0021137010] | M | 60 | 01010000004552E2A5A18052C022895E46B17C1240 | 1 |  | 0 | 10 | 8 | 8 | 60 | 60
143 | 11 | APTO. GUAPI [53045040; CAU; MET; CP; R; AO09; H3; DOSPINA; 50-5; ; IPWD] | 0 | 53045040 | 6 | 15 | Aeropuerto Guapi | Guapí | Cauca | +APTO GUAPI [0053045040]; Código: 11 Nombre: APTO.GUAPI-AUTOMÁTICA Tipo De Sistema: METEOROLÓGICA MMdelo: Longitud: -77.898361 Latitud: 2.578444 PUERTOS 30813/30814 | I | 60 | 0101000000938C9C853D7953C0B858518369980440 | 6 |  | Acq Server | 10 | 8 | 8 | 60 | 60 | IDEAM
144 | 49 | EL DIFICIL[25025000; MAG; MET; CO; R; AO05; H7; JSOLANO; 55-5; ; ] | 0 | 25025000 | 0 | 159 | El Difícil | Ariguaní | Magdalena | EL DIFICIL/CHIRIGUANÁ [25025000, MAG; MET; SUB; R; AO0X; H7; JSOLANO, 5X-X, CAD:0, ECHO:A]MA CODIGO HYDRAS 25025000 MAGDALENA METEOROLÓGICA CLIMATOLÓGICA ORDINARIA AREA OPERATIVA 5 HITO 7 JORGE SOLANO Y JOAN LEÓN VENTANA CADENCIA ECHO PUERTOS 30931 / 30932 | I | 60 | 010100000003A7A92B409052C043CD377242AC2340 | 4 |  | Acq Server | 10 | 8 | 8 | 60 | 60
145 | 71 | EL ROSARIO [44037040; CAQ; HID; LG; R; AO04; H7; GCAICEDO; 55-5; ; ] | 0 | 44037040 | 0 | 742 | Florencia | Florencia | Caquetá | EL ROSARIO CARAÑO / FLORENCIA HIDROLÓGICA PUERTOS: 31025 / 31026 CAQUETÁ LIMNIGRÁFICA REPOTENCIADA AREA OPERATIVA 4 HITO 7 GERMÁN CAICEDO VENTANA CADENCIA ECHO | I | 60 | 0101000000542E244DA9EA52C06D5512D90799FB3F | 7 |  | Acq Server | 10 | 8 | 8 | 60 | 60
146 | 72 | ESC. NAV. BARRANQUILLA [29045200; ATL; MET; CP; R; AO02; H7; JISOLANO; 55-5; ; ] | 0 | 29004520 | 0 | 6 | Las Flores | Barranquilla | Atlantico | ESCUELA NAVAL BARRANQUILLA / REEMPLAZA A LAS FLORES ATLANTICO CÓDIGO HYDRAS ANTIGUO: 29045180 METEOROLÓGICA CLIMATOGICA PRINCIPAL AREA OPERATIVA 2 HITO 7 JISOLANO PUERTOS: 30937 / 30938 | I | 60 | 0101000000484BAB423FB252C02A04517B3A032640 | 4 |  | Acq Server | 10 | 8 | 8 | 60 | 60
147 | 209 | NARINO [21237010; TOL; HID; AM; R; AO09; H7; OCARVAJAL; 50-5; ; ] | 0 | 21237010 | 0 | 247 | Nariño | Nariño | Cundinamarca | NARIÑO-MAGDALENA / HACIENDA SUECIA HIDROLÓGICA CAUCA AGROMETEOROLÓGICA AREA OPERATIVA 11 HITO TECNICO PUERTOS: 30985 / 30986 | I | 60 | 01010000009AB67F65A5B552C0B003E78C288D1140 | 4 |  | Acq Server | 10 | 8 | 8 | 60 | 60
148 | 208 | EL DIAMANTE [36015020; CUN; MET; CP; R; AO11; H7; OCARVAJAL; 50-5; ; ] | 0 | 36015020 | 0 | 160 | Subía | Paz de Ariporo | Casanare | SUBÍA CODIGO HYDRAS: 36015020 CUNDINAMARCA METEOROLOGICA CLIMATOLÓGICA PRINCIPAL REPOTENCIADA AREA OPERATIVA 6 HITO 7 OCARVAJAL PUERTOS 31059 / 31060 | I | 60 | 01010000004DF8A57EDEDA51C088855AD3BC431740 | 4 |  | Acq Server | 10 | 8 | 8 | 60 | 60
149 | 199 | LA ESMERALDA [9999; TOL; HID; ST; ROC; AO10; H8; DOSPINA; 0; ; IPWD] | 0 | 1 | 0 | 2600 | La Esmeralda / Simijaca | Guayabal | Tólima | LA ESMERALDA / SIMIJACÀ CODIGO DE HYDRAS CUANDO ERA SIMIJACA 24010150 NO TIENE COMO LA ESMERALDA METEOROLÓGICA CUANDO ERA SIMIJACA ACTUALMENTE COMO LA ESMERALDA ES HIDROLÓGICA CLIMATOLÓGICA PLUVIOGRÁFICA CUANDO ERA SIMIJACA REPOTENCIADA CON OBRA CIVIL AREA OPERATIVA 10 TOLIMA HITO 8 PUERTOS: 31159 / 31160 DIDIER OSPINA 13-DIC-17 VENTANA 50-5 CADENCIA 0 ECHO A | I | 60 | 0101000000E3AAB2EF8AB652C01C42959A3D901340 | 4 |  | Acq Server | 10 | 8 | 8 | 60 | 60
150 | 503 | PRUEBAS[503]+PURIFICACION [21137010; META; HID; OTT; GOES:CB0F668C; AO0X; HX; IDEAM] | 16 | 21137010 | 0 | 2365 | SANAmbiente Bogotá | NA | META | DICIEMBRE 20: CB15604017354145416G41+0NN171EUB00078`OTA@@}NsapC@A@PSEh@@F@@@@@@@@@@@@@@@@@@@@ ++++++++++++++++++++ESTA GENTE ESTA CAMABIANDO EL ID Y NO NOTIFICA EL CAMBIO.... GOES:CB0F668C D@@OH@RXs\H@@P@@¦`@hYMsapC@A@pCBH\U PRUEBAS[503]+PURIFICACION [0021137010; DEPT; HID; SUTI; GOES; AO0X; HX; IDEAM] CB0F668C - 09/04/2017 13:23:46 UTC PURIFICACI?N, No Matching TransportMedium for Channel 165 Message Parameters: DCP Address: CB0F668C Message Quality: Good Signal Strength: 39 dBM Frequency Offset: 0 (0 Hz) GOES Channel: 165E Message Length: 150 DRGS code: UB DRGS Description: Carrier Start (UTC): 13:23:45.300 Carrier Stop (UTC): 13:23:50.114 Additional Flags: (none) Raw Data: CB0F668C17247132346G39+0NN165EUB00150`OTA@le¦OapC@C@@@EtPAYT`B@HA@@@@@@@@@@@@@@ @@@@@@@@@@@@@@@@@@@@@@@@@@@@@@@@@@@@@p@@x`@l^zOax`@¦G{Oax`@\m{Oa@@@C@PCB`lf? DbCBPEm?DRCBPup?DBO@L@@NH`CBt`@ | I | 360 | 010100000032E6AE25E4A352C0CE88D2DEE00B0C40 | 1 |  | Acq Server | 10 | 8 | 8 | 60 | 60 | IDEAM
151 | 353 | SAN JAVIER PTE ZULIA [PUERTOS SIN USO - ST POR ASIGNAR] | 0 | 1 | 0 | 2600 | San Cayetano | San Cayetano | Norte de Santánder | SAN JAVIER PUENTE ZULIA [HYD; DEP; TIPO; SUBTIP; N R; AO0X; HX; TEC] HIDROLÓGICA PUERTOS: 31483 / 31484 | F | 60 | 0101000000965111D0B92952C0B90A904618591F40 | 1 |  | Acq Server | 10 | 8 | 8 | 60 | 60
152 | 321 | SOTAQUIRA [9999; BOY; MET; ST; N; AO06; H7; OCARVAJAL; 0; R24; IPWD] | 0 | 1 | 0 | 2690 | Sotaquirá | Sotaquirá | Boyacá | SOTAQUIRÁ METEOROLÓGICA NUEVA BOYACÁ SUBTIPO AREA OPERATIVA 6 HITO 7 OSCAR CARVAJAL VENTANA CADENCIA ECHO 25-OCT-2017 PUERTOS: 31245 / 31246 | I | 60 | 01010000001D98F5C5924F52C04D9D7F6F5E0D1740 | 1 |  | Acq Server | 10 | 8 | 8 | 60 | 60
153 | 322 | SIACHOQUE [9999; BOY; MET; ST; N; AO06; H7; OCARVAJAL; 0; R24; IPWD] | 0 | 1 | 0 | 2788 | Siachoque | Siachoque | Boyacá | SIACHOQUE METEOROLÓGICA PUERTOS: 31247 / 31248 CODIGO HYDRAS Posible 24030140 BOYACÁ NUEVA AREA OPERATIVA 6 HITO 7 OSCAR CARVAJAL 10-OCT-2017 VENTANA CADENCIA ECHO | I | 60 | 010100000041E7C11FF64E52C09A081B9E5E191640 | 1 |  | Acq Server | 10 | 8 | 8 | 60 | 60
154 | 325 | MONGUA [9999; BOY; MET; ST; N; AO06; H8; LMARIN; 0; R24; IPWD] | 0 | 1 | 0 | 2935 | Mongua / Tasco | Mongua | Boyacá | MONGUA / TASCO NUEVA METEOROLÓGICA SUBTIPO AREA OPERATIVA 6 HITO 8 TECNICO VENTANA CADENCIA 0 ECHO A 15-DIC-2017 PUERTOS: 31525 / 31526 | I | 60 | 010100000070CE88D2DE3252C00EDB166536081740 | 1 |  | Acq Server | 10 | 8 | 8 | 60 | 60
155 | 232 | LA FONDA [9999; CAU; HID; ST; ROC; AO08; H8; JLEON; 0; R24; IPWD] | 0 | 0 | 0 | 700 | La Fonda / Granja Velez | El Bordo / Patía | Cauca | LA FONDA / GRANJA VELEZ HIDROLÓGICA / METEOROLÓGICA SUBTIPO / CLIMATOLÓGICA ORDINARIA REPOTENCIADA OBRA CIVIL AREA OPERATIVA 8 HITO 8 JOAN LEÓN VENTANA CADENCIA 0 ECHO A PUERTOS: 31175 / 31176 | I | 60 | 01010000005BB39597FC4253C0DB8B683BA62E0140 | 4 |  | Acq Server | 10 | 8 | 8 | 60 | 60
156 | 1652 | PR CHOCO: BELLAVISTA [11080010; CHO; MET; SUB; AOXX; GOES:CB15C0B8; JFIGUEROA] | 2 | 11080010 | 0 | 0 | Perenco: El Cardón | Yopal | Casanare | PR CHOCO: BELLA VISTA [COHY; CHO; MET; SUB; AOXX; GOES:CB15C0B8; JGARZON] ....................................... PERENCO: EL CARDON METEOROLÓGICA PUERTOS: 32023 / 32024 GOES; CB04C5DC | I | 720 | 0101000000F7E461A1D63853C0D1915CFE433A1A40 | 1 |  | 0 | 10 | 8 | 8 | 60 | 60 | IDEAM
157 | 273 | PIEDRA LISA II [9999; PUT; HID; ST; ROC; AO07; H8; JLEON; 0; R24; IPWD] <BR> Arreglo O. Civil; X | 0 | 1 | 0 | 2600 | Piedra Lisa | Mocoa | Putumayo | PIEDRA LISA 2 / TOLÚ PUTUMAYO / SUCRE HIDROLÓGICA / METEOROLÓGICA REPOTENCIADA CON OBRA CIVIL AREA OPERATIVA 7 HITO 8 JOAN LEON VENTANA CADENCIA 0 ECHO A PUERTOS: 31447 / 31448 | M | 60 | 0101000000757632384A2A53C061A6ED5F5969F33F | 1 |  | Acq Server | 10 | 8 | 8 | 60 | 60
158 | 352 | ARBOLEDAS [9999; NDS; MET; ST; N; AO08; H8; GCAICEDO; 0; R24; IPWD] | 0 | 1 | 0 | 973 | Arboledas | Arboledas | Norte de Santander | ARBOLEDAS NUEVA NORTE DE SANTANDER METEOROLÓGICA SUBTIPO AREA OPERATIVA 8 HITO 8 GERMÁN CAICEDO 28-DIC-2017 VENTANA: CADENCIA 0 ECHO A PUERTOS: 31481 / 31482 | I | 60 | 01010000003A30EB8B253352C0FA1FD00198941E40 | 1 |  | Acq Server | 10 | 8 | 8 | 60 | 60
159 | 441 | BRASIL [9999; TOL; MET; ST; N; AO10; H8; OSPINA; 0; R24; IPWD] | 0 | 1 | 0 | 2376 | Herveo | Herveo | Tólima | BRASIL TOLIMA METEOROLÓGICA SUBTIPO NUEVA AREA OPERATIVA 10 HITO 8 TECNICO VENTANA CADENCIA 0 ECHO A PUERTOS: 31203 / 31204 | I | 60 | 01010000008FFD2C9622D252C0239EEC66468F1440 | 1 |  | Acq Server | 10 | 8 | 8 | 60 | 60
160 | 437 | PLANADAS [9999; TOL; MET; ST; N; AO10; H8; JLEON; 0; R24; IPWD] | 0 | 1 | 0 | 2600 | Planadas | Planadas | Tólima | PLANADAS METEOROLÓGICA TOLIMA NUEVA SUBTIPO AREA OPERATIVA 10 HITO 8 TECNICO 15-DIC-17 VENTANA CADENCIA 0 ECHO A PUERTOS: 31291 / 31292 | I | 60 | 01010000006FF085C954E952C068226C787AA50940 | 1 |  | Acq Server | 60 | 8 | 8 | 60 | 60
161 | 283 | PTE. COHETANDO [9999; CAU; HID; ST; N; AO04; H8; JISOLANO; 0; R24; IPWD] | 0 | 1 | 0 | 1300 | Puente Coheteando / Aguas Arriba de la Plata Abajo de la Desembocadura del Río Ullucos / Aguas Arriba de la Plata Abajo | Inza | Cauca | PUENTE COHETEANDO / AGUAS ARRIBA DE LA PLATA ABAJO DE LA DESEMBOCADURA DE ULLUCOS / AGUAS ARRIBA DE LA PLATA ABAJO HIDROLÓGICA NUEVA SUBTIPO CODIGO HYDRAS CAUCA AREA OPERATIVA 4 HITO 7 JORGE IVAN SOLANO 27-OCT-2017 VENTANA CADENCIA ECHO PUERTOS: 31299 / 31300 | I | 60 | 010100000063F6AA7CACFE52C0E11B7AF36AA20440 | 1 |  | Acq Server | 10 | 8 | 8 | 60 | 60 | IDEAM
162 | 281 | MEDINA [9999; CUN; MET; ST; N; AO03; H8; DOSPINA; 0; R24; IPWD] | 0 | 1 | 0 | 520 | Medina / Medina Cuenca Alta Río Humea | Medina | Cundinamarca | MEDINA / MEDINA CUENCA ALTA RIO HUMEA CUNDINAMARCA METEOROLÓGICA SUBTIPO NUEVA AREA OPERATIVA 3 HITO 8 DIDIER OSPINA 29-DIC-2017 VENTANA CADENCIA 0 ECHO A PUERTOS: 31535 / 31536 | I | 60 | 010100000094EC64B2305652C065B427A3B7051240 | 1 |  | Acq Server | 10 | 8 | 8 | 60 | 60
163 | 397 | UNI. DEL PACIFICO [9999; VDC; MET; ST; N; AO09; H8; DROJAS; 0; R24; IPWD] | 0 | 1 | 0 | 16 | Aeropuerto Buenaventura / Universidad del Pacífico de Buenaventura | Buenaventura | Valle del Cauca | APTO BUENAVENTURA / UNIVERSIDAD DEL PACÍFICO / BUENAVENTURA METEOROLÓGICA VALLE DEL CAUCA NUEVA SUBTIPO AREA OPERATIVA 9 HITO 8 DIEGO ROJAS VENTANA CADENCIA 0 ECHO A PUERTOS: 31509 / 31510 | I | 60 | 0101000000D11E2FA4C33F53C0397B67B455C90E40 | 6 |  | Acq Server | 10 | 8 | 8 | 60 | 60 | IDEAM
164 | 233 | MOLINOS [9999; CAU; HID; LG; N; AO09; H8; DROJAS; 0; R24; IPWD] | 0 | 0 | 0 | 1906 | Molinos / El Vesubio | Popayán | Cauca | MOLINOS / EL VESUBIO HIDROLÓGICA CAUCA / VALLE DEL CAUCA NUEVA AREA OPERATIVA 9 HITO 8 DIEGO ROJAS 29-DIC-2017 VENTANA CADENCIA 0 ECHO A PUERTOS: 31177 / 31178 | I | 60 | 01010000000473F4F8BD2453C042B3EBDE8A840340 | 4 |  | Acq Server | 10 | 8 | 8 | 60 | 60
165 | 1601 | PR TOTA: HATO LAGUNA [35167010; BOY; MET; PG; AO06] | 13 | 35167010 | 0 | 3020 | Sutron: Tota: Hato Laguna | Sogamoso | Boyacá | ID 1602 RED 13 TIPO Lago Tota NOMBRE ESTACIÓN Criadero Lago de Tota TIPO ESTACION SUBTIPO CODIGO IDEAM 35167020 Ó 35097050 PUERTOS LOCALES 32103 / 32104 CODIGO GOES ESTACIÓN CB16A250 OFFSET 20620 VENTANA 15 CHANNEL 141 AREA OPERATIVA 06 | I | 720 | 01010000002FDD2406813952C0F00645B1E4571640 | 1 |  | 0 | 10 | 8 | 8 | 60 | 60 | PERENCO
166 | 1604 | PR TOTA: LLANO ALARCON [35160020 ó 35165504; BOY; TIPO; SUBTIP; AO06; TEC] | 13 | 35160020 | 0 | 3039 | Proyecto Tota: Llano Alarcòn | Sogamoso | Boyacá | ID 1604 RED 13 TIPO Lago Tota NOMBRE ESTACIÓN LLANO ALARCON - LAGO DE TOTA TIPO ESTACION SUBTIPO CODIGO IDEAM 35160020 ó 35165504 PUERTOS LOCALES 32107 / 32108 CODIGO GOES ESTACIÓN CB1652D4 OFFSET 20545 VENTANA 15 CHANNEL 141 AREA OPERATIVA 06 | I | 720 | 010100000017AD2F54763A52C08C56E6941D661640 | 1 |  | 0 | 10 | 8 | 8 | 60 | 60 | TOTA
167 | 1100 | CARIMAGUA TEST [33035010; DEPTO; MET; SUBTIPO; GOES:CB10416C; IDEAM] | 15 | 2 | 0 | 2600 | SANAmbiente Bogotá | Mosquera | Cundinamarca | Carimagua [33035010; DEPTO; MET; SUBTIPO; GOES; CB10416C] | I | 240 | 0101000000CC7F48BF7DD551C0B7D100DE02491240 | 1 |  | Acq Server | 10 | 8 | 8 | 60 | 60 | IDEAM
168 | 220 | TUNGUAVITA [PUERTOS SIN USO - ST POR ASIGNAR] | 0 | 24035430 | 0 | 2501 | Tunguavita | Paipa | Boyacá | TUNGUAVITA[24035430; BOY; MET; AM; R; AO06; H9; TECNICO; VEN:50-5; CAD:0; ECH:A] METEOROLÓGICA REPOTENCIADA AGROMETEOROLÓGICA AREA OPERATIVA 6 HITO 8 VENTANA 50-5 CADENCIA 0 ECHO A PUERTOS: 31063 / 31064 | F | 60 | 0101000000E9616875724752C02A1F82AAD1FB1640 | 4 |  | Acq Server | 10 | 8 | 8 | 60 | 60
169 | 1602 | PR TOTA: CRIADERO [35167020; BOY; MET; PG; AOXX] | 13 | 35167020 | 0 | 3025 | Sutron: Tota: Criadero | Sogamoso | Boyacá | ID 1602 RED 13 TIPO Lago Tota NOMBRE ESTACIÓN Criadero Lago de Tota TIPO ESTACION SUBTIPO CODIGO IDEAM 35167020 Ó 35097050 PUERTOS LOCALES 32103 / 32104 CODIGO GOES ESTACIÓN CB16A250 OFFSET 20620 VENTANA 15 CHANNEL 141 AREA OPERATIVA 06 | I | 720 | 01010000007BAA7D19503852C04260E5D0223B1640 | 1 |  | 0 | 10 | 8 | 8 | 60 | 60 | PERENCO
170 | 1603 | PR TOTA: LAGO DE TOTA [35167000; BOY; MET; PG; AO06; TEC] | 13 | 35167020 | 0 | 3025 | Sutron: Tota: Criadero | Sogamoso | Boyacá | ESTACIÓN TIPO SUTRON LAGO DE TOTA PUERTOS LOCALES 32105 / 32106 CODIGO GOES ESTACIÓN CB120792 OFFSET 20055 VENTANA 15 CHANNEL 165 AREA OPERATIVA 06 | I | 720 | 0101000000A2C646B8913852C067EDBBBA3A2F1640 | 1 |  | 0 | 10 | 8 | 8 | 60 | 60 | PERENCO
171 | 1608 | PR TOTA: RUMICHACA [35165000/35165501; BOY;HID;HID; AO06; TECNI] | 14 | 35165000 | 0 | 3400 | Proyecto Tota: Rumichaca | Sogamoso | Boyacá | ID 1608 RED 13 TIPO Lago Tota NOMBRE ESTACIÓN RUMICHACA TIPO ESTACION SUBTIPO CODIGO IDEAM 52057100 PUERTOS LOCALES 32115 / 32116 CODIGO GOES ESTACIÓN CB11E36E OFFSET 20025 VENTANA 15 CHANNEL 165 AREA OPERATIVA 06 | I | 720 | 01010000000F8F0AD85D6A53C04C21EB048F0AEA3F | 1 |  | 0 | 10 | 8 | 8 | 60 | 60 | TOTA
172 | 1502 | +PERENCO: TRINIDAD METEO [35235040; CAS; MET; CO; N; AO06; HP; TECNICO] | 2 | 35235040 | 0 | 177 | Perenco: Trinidad | Trinidad | Casanare | PERENCO: TRINIDAD 35235040 METEOROLÓGICA PUERTOS: 32017 / 32018 GOES; CB112670 CO: CLIMATOLÓGICA ORDINARIA POSIBLE AO 06 POSIBLE CUENCA: ORINOCO | I | 240 | 01010000008578245E9EEA51C0E6496B2E24AD1540 | 5 |  | 0 | 10 | 8 | 8 | 60 | 60 | Perenco
173 | 1503 | +PERENCO: LABRANZA GRANDE [35217090; BOY; HYD; LG; AO06; TEC] | 2 | 35217090 | 0 | 1125 | Perenco; Labranza Grande | Labranza Grande | Boyacá | PERENCO: LABRANZA GRANDE HIDROLÓGICA LG: LIMNIGRAFICA PUERTOS 32001 / 32002 GOES: CB02D664 BOYACA POSIBLE AREA OPERATIVA 06 POSIBLE CUENCA MAGDALENA CAUCA | I | 240 | 01010000008EA960F9582552C0BC0709CD85441640 | 4 |  | 0 | 10 | 8 | 8 | 60 | 60 | PERENCO
174 | 1505 | +PERENCO: EL PLAYÓN [35217060; CAS; HID; LG; AO06; TEC] | 2 | 35217060 | 0 | 299 | Perenco: El Playón | Vía Nuchia | Casanare | PERENCO: EL PLAYÓN CASANARE HIDROLÓGICA LG: LIMNIGRÁFICA POSIBLE AREA OPERATIA 06 POSIBLE CUENCA; ORINOCO PUERTOS: 32007 / 32008 | I | 240 | 010100000075B05989D40E52C00AD7A3703D2A1640 | 5 |  | 0 | 10 | 8 | 8 | 60 | 60 | PERENCO
175 | 1507 | +PERENCO: AEROPUERTO YOPAL [COD; CAS; MET; AO06; TEC] | 2 | 1 | 0 | 346 | Perenco: Aeropuerto Yopal | Yopal | Casanare | PERENCO: AEROPUERTO YOPAL METEOROLÓGICA PUERTOS: 32021/32022 CASANARE POSIBLES AREA OPERATIVA 06 POSIBLE CUENCA: ORINOCO Goes CB0486D6 | I | 240 | 0101000000CDCCCCCCCC1852C036CCD07822481540 | 5 |  | 0 | 120 | 8 | 8 | 60 | 60 | PERENCO
176 | 1508 | +PERENCO: EL CARDON [COHY; DEP; MET; SUB; AOXX; TEC] | 2 | 1 | 0 | 0 | Perenco: El Cardón | Yopal | Casanare | PERENCO: EL CARDON METEOROLÓGICA PUERTOS: 32023 / 32024 GOES; CB04C5DC | I | 240 | 01010000001D5A643BDF2152C0B2D7BB3FDE0B1840 | 1 |  | 0 | 10 | 8 | 8 | 60 | 60 | PERENCO
177 | 1510 | +PERENCO: PISBA [35215030; BOY; MET; CO; AO06; TEC] | 2 | 35215030 | 0 | 1482 | Perenco: Pisba | Pisba | Boyacá | PERENCO: PISBA METEOROLÓGICA PUERTOS: 32013 / 32014 GOES; CB054132 CHANNEL 67 VENTANA BOYACÁ CO: CLIMATOLÓGICA ORDINARIA POSIBLE AREA OPERATIVA 06 POSIBLE CUENCA; MAGDALENA CAUCA | I | 240 | 0101000000E479FC20431F52C05BB4BE50D9E11640 | 4 |  | 0 | 10 | 8 | 8 | 60 | 60 | PERENCO
178 | 602 | RITACUBA BLANCO [HIDRAS; DEPT; TIPO; GOES:CB0121EE; AO0X; HX;] | 13 | 0 | 0 | 2006 | Chinavita | Chinavita | Boyacá | RITACUBA BLANCO [HIDRAS; DEPT; TIPO; GOESREADER; AO0X; HX;] | M | 60 | 01010000002C280CCA345652C0A2DE420D95DD1440 | 5 |  | Acq Server | 10 | 8 | 8 | 60 | 60
179 | 80 | GRANADA SENA [9999; MET; MET; CO; ROC; AO03; H8; DOSPINA; 0; R24; IPWD] | 0 | 1 | 0 | 314 | Granada Sena / La Holanda | Granada | Meta | GRANADA SENA / LA HOLANDA CODIGO HYDRAS POSIBLE : 32075040 METEOROLÓGICA CLIMATOLÓGICA ORDINARIA REPOTENCIADA CON OBRA CIBIL META AREA OPERATIVA 3 HITO 8 DIDIER OSPINA 27-DIC-2017 VENTANA 50-5 CADENCIA 0 ECHO A PUERTOS: 31111 / 31112 | I | 60 | 0101000000506F46CD576F52C0876BB587BD900B40 | 5 |  | Acq Server | 10 | 8 | 8 | 60 | 60
180 | 985 | CC DIQUE: EL TAMBO [CODHYD; DEP; TIPEST; SUBTIP; C; AOXX; TEC] | 12 | 1 | 0 | 2600 | Consorcio Canal Dique: El Tambo | Mosquera | Cundinamarca | CONSORCIO CANAL DIQUE: EL TAMBO; CODIGO HYDRAS; DEPARTAMENTO; TIPO ESTACIÒN;SUBTIPO; AREA OPERATIVA: XX; TECNICO; PUERTOS 32079 / 32080; | M | 60 | 0101000000D828907E20D252C0ED09B7216B5E2440 | 1 |  | Acq Server | 10 | 8 | 8 | 60 | 60
181 | 984 | CC DIQUE: MATUYA [CODHYD; DEP; TIPEST; SUBTIP; C; AOXX; TEC] | 12 | 1 | 0 | 2600 | Consorcio Canal Dique: Matuya | Mosquera | Cundinamarca | CONSORCIO CANAL DIQUE: MATUYA; CODIGO HYDRAS; DEPARTAMENTO; TIPO ESTACIÒN; SUBTIPO; AREA OPERATIVA: XX; TECNICO; PUERTOS 32081 / 32082; | M | 60 | 0101000000D828907E20D252C0ED09B7216B5E2440 | 1 |  | Acq Server | 10 | 8 | 8 | 60 | 60
182 | 1501 | +PERENCO: TRINIDAD PAUTO - PTE NONATO [35237030; CAS; HID; LG; AO06; TEC] | 2 | 35237030 | 0 | 178 | Perenco: Trinidad Pauto - Puente Nonato | Trinidad | Casanare | PERENCO: TRINIDAD PAUTO - PUENTE NONATO CASANARE HIDROLÓGICA LG: LIMNIGRÁFICA POSIBLE AREA OPERATIA 06 POSIBLE CUENCA; ORINOCO PUERTOS: 32005 / 32006 | I | 240 | 0101000000003B376DC6EA51C01AE3948F55A81540 | 5 |  | 0 | 10 | 8 | 8 | 60 | 60
183 | 1504 | +PERENCO: OROCUE PIPESCA [35227020; CAS; HYD; LG; AO06; TEC] | 2 | 35227020 | 0 | 140 | Perenco; Orocue Pipesca | Orocue | Casanare | PERENCO: OROCUE PIPESCA HIDROLÓGICA LG: LIMNIGRAFICA CASANARE PUERTOS 32003 / 32004 GOES: CB00D390 POSIBLE AREA OPERATIVA: 06 POSIBLE CUENCA: ORINOCO | I | 240 | 0101000000A8307C651AD651C0D5438F73F6211340 | 5 |  | 0 | 10 | 8 | 8 | 60 | 60 | PERENCO
184 | 1506 | +PERENCO: LA CABAÑA - TERMO ELECTRICA[35217080; CAS; HID; LG; AO06; TEC] | 2 | 35217080 | 0 | 497 | Perenco; La Cabaña - Termoeléctrica | Yopal | Casanare | PERENCO: LA CABAÑA - TERMO ELÉCTRICA HIDROLÓGICA LG: LIMNIGRAFICA PUERTOS 32009 / 32010 GOES: 15C5851E BOYACA POSIBLE AREA OPERATIVA 06 POSIBLE CUENCA ORINOCO | I | 240 | 010100000000D4605C221D52C0CDA6288274C01540 | 5 |  | 0 | 10 | 8 | 8 | 60 | 60 | PERENCO
185 | 1605 | PR TOTA: POTRERITO [35160010; BOY; MET; PG; AO06; TECN] | 13 | 35160010 | 0 | 3047 | Sutron: Tota: Potrerito | Sogamoso | Boyacá | TIPO Lago Tota NOMBRE ESTACIÓN POTRERITO - LAGO DE TOTA TIPO ESTACION SUBTIPO CODIGO IDEAM 35160010 PUERTOS LOCALES 32109 / 32110 CODIGO GOES ESTACIÓN CB16E15A OFFSET 20680 VENTANA 15 CHANNEL 141 AREA OPERATIVA 06 | I | 720 | 0101000000A0845F0BB63C52C01266F19A0BE91540 | 1 |  | 0 | 720 | 8 | 8 | 60 | 60 | TOTA
186 | 362 | CAMPO HERMOSO [9999; NDS; MET; ST; N; AO08; H8; DOSPINA; 0; R24; IPWD] | 0 | 1 | 0 | 1591 | Campo Hermoso | Toldeo | Norte de Santander | CAMPO HERMOSO METEOROLÓGICA NORTE DE SANTANDER SUBTIOPO NUEVA AREA OPERATIVA 8 HITO 8 DIDIER OSPINA VENTANA CADENCIA 0 ECHO A PUERTOS 31553 / 31554 | I | 60 | 0101000000E877CC063A1352C091A134AA84651C40 | 1 |  | Acq Server | 10 | 8 | 8 | 60 | 60 | IDEAM
187 | 1653 | GINDRAMA [11027050; CHO; HID; ST; N; AOXX; HX; APCYTEL; GOES:CB03E104; JBETANCOURT] | 19 | 11027050 | 0 | 2600 | Gindrama |  | Chocó | GINDRAMA CÓDIGO HYDRAS 11027050 HIDROLÓGICA CHOCÓ GOES CB03E104 PUERTOS: | I | 720 | 010100000000D4605C222153C0E5FC24A912161640 | 1 |  | 0 | 10 | 8 | 8 | 60 | 60 | IDEAM
188 | 1651 | PR CHOCO: SIPI [54037050; CHO; HID; XX; AO0X; GOES:CB1113EA; CONSORCIO] | 4 | 54037050 | 0 | 299 | CHOCO | CHOCO | CHOCO | SIPI – HIDROLÓGICA; CÓDIGO DE CATALOGO 54037050; CÓDIGO NESDIS CB1113EA ................................. PERENCO: EL PLAYÓN CASANARE HIDROLÓGICA LG: LIMNIGRÁFICA POSIBLE AREA OPERATIA 06 POSIBLE CUENCA; ORINOCO PUERTOS: 32007 / 32008 | I | 720 | 0101000000F31FD26F5F2F53C0F697DD9387C51240 | 6 |  | 0 | 10 | 8 | 8 | 60 | 60 | IDEAM
189 | 229 | UNI. DE PAMPLONA [16015120; NDS; MET; AM; R; AO08; H6; OCARVAJAL; 0-12; ; ] | 0 | 16015120 | 0 | 2343 | Pamplona | Pamplona | Norte de Santánder | UNIVERSIDAD PAMPLONA METEOROLÓGICA PUERTOS: 31067 / 31068 | I | 60 | 0101000000643BDF4F8D2952C00C3444BA448A1D40 | 3 |  | Acq Server | 10 | 8 | 8 | 60 | 60
190 | 253 | LEON [9999; ANT; HID; LG; N; AO01; H5; OCARVAJAL; 0; R24; IPWD] | 0 | 1 | 0 | 18 | León | Chigorodó | Antioquia | LEÓN HIDROLÓGICA PUERTOS: 31453 / 31454 | I | 60 | 0101000000ED1C3980CD2D53C0D660B37E204E1E40 | 1 |  | Acq Server | 60 | 8 | 8 | 60 | 60
191 | 407 | LA VORAGINE [9999; VDC; HID; LG; N; AO09; H5; DROJAS; GPRS; R24; ] | 0 | 1 | 0 | 1246 | La Viga / La Voragine - Cauca Abajo del Palo | Cali | Valle del Cauca | LA VIGA / LA VORAGINE - CAUCA ABAJO DEL PALO HIDROLÓGICA SUBTIPO VALLE DEL CAUCA NUEVA AREA OPERATIVA 09 TECNICO PUERTOS 31595 / 31596 | I | 60 | 0101000000BDB224A3B72553C06A5DDAD83BC50A40 | 4 |  | Acq Server | 10 | 8 | 8 | 60 | 60
192 | 264 | EL RETIRO [9999; ANT; HID; LG; N; AO01; H5; OCARVAJAL; 0-12; R24; IPWD] | 0 | 0 | 0 | 132 | El Retiro | El Bagre | Antioquia | EL RETIRO HIDROLÓGICA NUEVA AREA OPERATIVA 01 ANTIOQUIA INSTALADA / REPOTENCIADA POR: OSCAR CARVAJAL FECHA DE INSTALACIÓN Y/O REPOTENCIACIÓN: 17-MAR-17 Puertos: 31385 / 31386 | I | 60 | 0101000000512E8D5F78B352C0B7ED7BD45F3F1E40 | 1 |  | Acq Server | 60 | 8 | 8 | 60 | 60
193 | 326 | SUSACON [9999; SAN; MET; ST; N; AO06; H7; OCARVAJAL; 0; R24; IPWD] | 0 | 1 | 0 | 2467 | Susacon / Susa | Onzaga | Santander | SUSACON / SUSA METEOROLÓGICA SANTANDER NUEVA AREA OPERATIVA 6 HITO 7 OSCAR CARVAJAL 27-OCT-2017 VENTANA CADENCIA ECHO PUERTOS: 31251 / 31252 | I | 60 | 01010000003A044CE8472C52C04E4FBE320DEE1840 | 1 |  | Acq Server | 10 | 8 | 8 | 60 | 60
194 | 419 | HDA. LA GRACIOSA [9999; VAL; HID; ST; N; AO09; H8; DOSPINA; 0; R24; IPWD]<BR>SENSOR DE NIVEL EN SINIESTRO | 0 | 1 | 0 | 2600 | Zabaleta Río San Marcos Mateguadua | Tulua | Valle del Cauca | HDA LA GRACIOSA / ZABALETA / RÍO SAN MARCOS - MATEGUADUA HIDROLÓGICA VALLE DEL CAUCA NUEVA SUBTIPO HITO 8 DIDIER OSPINA 28-NOV-17 VENTANA CADENCIA ECHO PUERTOS: 31389 / 31390 | I | 60 | 0101000000F792C6681D0153C0BD5296218EF51040 | 4 |  | Acq Server | 10 | 8 | 8 | 60 | 60
195 | 375 | SAN JUAN DE LOS CHORROS [9999; SAN; HID; ST; N; AO08; H8; GCAICEDO; 0; R24; IPWD] | 0 | 1 | 0 | 64 | Lebrija Cierre | Puerto Wilches | Santander | SAN JUAN DE LOS CHORROS / LEBRIJA CIERRE HIDROLÓGICA SANTANDER NUEVA AREA OPERATIVA 8 HITO 8 GERMAN CAICEDO 18-DIC-17 VENTANA CADENCIA 0 ECHO A PUERTOS 31197 / 31198 | I | 60 | 0101000000B5AEC901987052C03E70CDD16EC51E40 | 1 |  | Acq Server | 10 | 8 | 8 | 60 | 60
196 | 386 | SANTA ROSA [9999; SAN; HID; ST; N; AO08; H8; GCAICEDO; 0; R24; IPWD] | 0 | 1 | 0 | 181 | Santa Rosa | Cimitarra | Santánder | SANTA ROSA CIMITARRA HIDROLÓGICA SANTANDER NUEVA AREA OPERATIVA 8 HITO 8 GERMAN CAICEDO 19-DIC-2017 VENTANA: 50-5 CADENCIA 0 ECHO A PUERTOS: 31221 / 31222 | I | 60 | 0101000000EDA13B900E8652C0C50D5E4D3C2B1940 | 1 |  | Acq Server | 10 | 8 | 8 | 60 | 60
197 | 392 | PTE. ARAGON [9999; CAU; HID; ST; N; AO09; H6; DOSPINA; 0; R24; IPWD] | 0 | 1 | 0 | 1914 | Puente Aragón / Río Cauca Antes de Popayán | Puracé | Cauca | PUENTE ARAGON / RIO CAUCA ANTES DE POPAYÁN CAUCA HIDROLÓGICA SUBTIPO NUEVA AREA OPERATIVA 9 HITO 6 DOSPINA PUERTOS: 31375 / 31376 | I | 60 | 01010000006F1283C0CA1F53C0AC1C5A643B9F0140 | 4 |  | Acq Server | 10 | 8 | 8 | 60 | 60
198 | 275 | PICA PICA [9999; COR; HID; LG; N; AO02; H5; OCARVAJAL; 0; R24; IPWD] | 0 | 1 | 0 | 65 | Pica Pica | Montería | Cordoba | PICA PICA HIDROLÓGICA NUEVA AREA OPERATIVA 02 INSTALADA POR OSCAR CARVAJAL FECHA DE INSTALACIÓN: 24-ABR-17 PUERTOS: 31289 / 31290 | I | 60 | 010100000067098D047CEB52C0C2698EE3380E2040 | 1 |  | Acq Server | 10 | 8 | 8 | 60 | 60
199 | 416 | TORIBIO ALERTAS [9999; CAU; MET; CP; N; AO09; H5; DROJAS; 0; R24; IPWD] | 0 | 1 | 0 | 1773 | Toribío Alertas | Toribío | Cauca | TORIBÍO METEOROLÓGICA SUBTIPO CAUCA NUEVO AREA OPERATIVA 9 FECHA DE INSTALACIÓN TECNICOS PUERTOS: 31367 / 31368 | I | 60 | 01010000007B5F2CF9C51053C05A9654127E9E0740 | 1 |  | Acq Server | 10 | 8 | 8 | 60 | 60
200 | 411 | EL JARDIN [9999; ANT; MET;CP; N; AO01; H5; OCARVAJAL; 0; R24; IPWD] | 0 | 1 | 0 | 2161 | El Jardín / Cuenca Alta Río Risaralda | Río Sucio | Caldas | CUENCA ALTA RÍO RISARALDA METEOROLÓGICA PUERTOS: 31395 / 31396 | I | 60 | 0101000000E77EBD7036F152C0E71346EAEE201640 | 1 |  | Acq Server | 60 | 8 | 8 | 60 | 60
201 | 355 | AGUAS CLARAS [9999; NDS; HID; ST; N; AO08; H6; OCARVAJAL; 0; R24; IPWD] | 0 | 1 | 0 | 72 | Aguas Claras | Aguas Claras | Norte de Santander | AGUAS CLARAS CODIGO HYDRAS NORTE DE SANTANDER HIDROLÓGICA SUBTIPO NUEVA AREA OPERATIVA 8 HITO 6 OCARVAJAL PUERTOS: 31489 / 31490 | I | 60 | 01010000008157EEA3DE1A52C02424777D8B772040 | 1 |  | Acq Server | 10 | 8 | 8 | 60 | 60
202 | 366 | LAS MINAS [9999; SAN; HID; ST; N; AO08; H8; GCAICEDO; 0; R24; IPWD] | 0 | 1 | 0 | 398 | Suarez Desembocadura | Villanueva | Santander | LAS MINAS / SUAREZ DESEMBOCADURA HIDROLÓGICA SUBTIPO SANTANDER NUEVA AREA OPERATIVA 8 HITO 8 GERMAN CAICEDO 20-DIC-2017 VENTANA CADENCIA 0 ECHO A PUERTOS: 31269 / 31270 | I | 60 | 010100000089AB9013624D52C093CCBBC05D141B40 | 1 |  | Acq Server | 60 | 8 | 8 | 60 | 60
203 | 250 | ITUANGO [9999; ANT; MET; ST; N; AO01; H8; JOCAMPO; 0; R24; IPWD] | 0 | 1 | 0 | 2600 | Ituango | Ituango | Antioquia | ITUANGO METEOROLÓGICA ANTIOQUIA NUEVA SUBTIPO AREA OPERATIVA 1 HITO 8 JULIAN OCAMPO 28-DIC-2017 VENTANA CADENCIA 0 ECHO A PUERTOS 31409 / 31410 | I | 60 | 0101000000D6E253000CF152C01EEA725F92B31C40 | 1 |  | Acq Server | 10 | 8 | 8 | 60 | 60
204 | 130 | PMO. ALMORZADERO [24035390; SAN; MET; CP; R; AO08; H7; DOSPINA; 50-5; ; ] | 0 | 24035390 | 0 | 3733 | Par. Almorzadero | Cerrito | Santander | PARQUE ALMORZADERO METEOROLÓGICA SANTANDER CLIMATOLÓGICA PRINCIPAL AREA OPERATIVA 08 PUERTOS: 31039 / 31040 DIDIER OSPINA VENTANA CADENCIA ECHO | I | 60 | 0101000000098849B8902C52C019FED30D14C81B40 | 4 |  | Acq Server | 10 | 8 | 8 | 60 | 60
205 | 181 | LA GALERA [9999; ANT; HID; ST; ROC; AO01; H8; JISOLANO; 0; R24; IPWD] | 0 | 1 | 0 | 31 | La Galera / San Benito Abad | Santa fé de Antioquia | Antioquia | LA GALERA / SAN BENITO ABAD HIDROLÓGICA / METEOROLÓGICA ANTIOQUIA / SUCRE NUEVA AREA OPERATIVA 1 / JORGE IVAN SOLANO 18-DIC-17 VENTANA CADENCIA 0 ECHO A PUERTOS: 31149 / 31150 | I | 60 | 0101000000B37BF2B050F752C09C33A2B437381A40 | 4 |  | Acq Server | 10 | 8 | 8 | 60 | 60
206 | 266 | SALGAR [9999; ANT; HID; ST; ROC; AO01; H8; JISOLANO; 0; R24; IPWD] | 0 | 1 | 0 | 2600 | Remolinos / Pto Colombia / Barranquilla | Salgar | Antioquia | REMOLINOS / PTO COLOMBIA / BARRANQUILLA HIDROLÓGICA / METEOROLÓGICA / METEOROLÓGICA ANTIOQUIA / COSTA ATLÁNTICA NUEVA AREA OPERATIVA 1 / HITO 8 JISOLANO 30-DIC-2017 VENTANA CADENCIA 0 ECHO A PUERTOS: 31285 / 31286 | I | 60 | 0101000000E3A59BC420FA52C04A07EBFF1C861740 | 1 |  | Acq Server | 10 | 8 | 8 | 60 | 60
207 | 301 | MINCA [9999; MAG; HID; LG; N; AO05; H4; OCARVAJAL; 50-20; ; IPWD] | 0 | 1 | 0 | 635 | Minca - Bonda N | Pueblo Bello | Cesár | MINCA - BONDA N HIDROLÓGICA PUERTOS 31443 / 31444 | I | 60 | 01010000002EC6C03A8E8752C0295C8FC2F5482640 | 3 |  | Acq Server | 10 | 8 | 8 | 60 | 60
208 | 373 | PALO GRANDE [9999; NDS; HID; ST; N; AO08; H8; GCAICEDO; 0; R24; IPWD] | 0 | 2 | 0 | 2600 | Campo Seis | Tibú | Norte de Santander | CAMPO SEIS NUEVA NORTE DE SANTANDER TIBÚ HIDROLÓGICA AREA OPERATIVA 8 HITO 8 GERMAN CAICEDO 15-DIC-17 VENTANA CADENCIA 0 ECHO A PUERTOS 31469 / 31470 | I | 60 | 0101000000EC4D96DF7C5352C01E3DE4BFDE942040 | 1 |  | Acq Server | 10 | 8 | 8 | 60 | 60
209 | 265 | HOBO [9999; BOL; MET; CP; N; AO02; H4; OCARVAJAL; 0; R24; IPWD] | 0 | 1 | 0 | 350 | Carmén de Bolivar | Carmén de Bolivar | Bolivar | HOBO; METEOROLÓGICA; PUERTOS: 31229/31230; | I | 60 | 0101000000E56AF52722CF52C037823D3747582340 | 1 |  | Acq Server | 10 | 8 | 8 | 60 | 60
210 | 276 | SAHAGUN [9999; CORD; MET; CP; N; AO02; H4; JSCASTRO; 0; R24; IPWD] | 0 | 1 | 0 | 95 | Sahagún | Sahagún | Córdoba | SAHAGÚN; METEOROLÓGICA; PUERTOS: 31421/31422 CHYDRAS; CORDOBA, MET; ST; N; AO02; JSCASTRO SEBASTIAN APORTO LA INFORMACIÓN GEOREFENCIADA 29-DIC-16 FALTA CUENCA, SUBCUENCA Y CORRIENTE HIDROGRÁFICA | I | 60 | 010100000029A70D74DADC52C0C4C115B88BE22140 | 1 |  | Acq Server | 10 | 8 | 8 | 60 | 60
211 | 1664 | PR CHOCO: CERTEGUI [11030010; CHO; MET; SUB; AOXX; GOES:CB11D6F4; JFIGUEROA] | 2 | 11030010 | 0 | 0 | Perenco: El Cardón | Yopal | Casanare | CONFIG 08/02/2018 01:58 PM | I | 720 | 010100000058CA32C4B12653C0742497FF907E1540 | 1 |  | 0 | 10 | 8 | 8 | 60 | 60 | IDEAM
212 | 1663 | PR CHOCO: NOVITA [54020020; CHO; MET; SUB; AOXX; GOES:CB16F22C; JFIGUEROA] | 2 | 54020020 | 0 | 0 | Perenco: El Cardón | Yopal | Casanare | CONFIG 08/02/2018 12:36 M | I | 720 | 01010000003B70CE88D22653C057EC2FBB27CF1340 | 1 |  | 0 | 10 | 8 | 8 | 60 | 60 | IDEAM
213 | 1661 | PR CHOCO: BAJO BAUDO [55015020; CHO; MET; SUB; AOXX; GOES:CB03C7E8; JFIGUEROA] | 2 | 55015020 | 0 | 0 | Perenco: El Cardón | Yopal | Casanare | CONFIG 08/02/2018 11:44 AM | I | 720 | 0101000000D0D556EC2F5753C0BE30992A18D51340 | 1 |  | 0 | 10 | 8 | 8 | 60 | 60 | IDEAM
214 | 1660 | PR CHOCO: ISTMINA [54010010; CHO; MET; SUB; AOXX; GOES:CB17F0D6; JFIGUEROA] | 2 | 54010010 | 0 | 0 | Perenco: El Cardón | Yopal | Casanare | CONFIG 08/02/2018 11:04 AM | I | 720 | 01010000006B2BF697DD2B53C0C58F31772DA11440 | 1 |  | 0 | 10 | 8 | 8 | 60 | 60 | IDEAM
215 | 1659 | PR CHOCO: UNION PANAMERICANA [11035030; CHO; MET; SUB; AOXX; GOES:CB123208; JFIGUEROA] | 2 | 11035030 | 0 | 0 | Perenco: El Cardón | Yopal | Casanare | CONFIG 08/02/2018 10:31 AM | I | 720 | 0101000000711B0DE02D2853C06B9A779CA2231540 | 1 |  | 0 | 10 | 8 | 8 | 60 | 60 | IDEAM
216 | 371 | RIO COLORADA ALERTAS [9999; SAN; HID; ST; N; AO08; H6; DROJAS; 50-5; IPWD; R24] | 0 | 1 | 0 | 100 | Río La Colorada Alertas Barrancabermeja | Barrancabermeja | Santander | RÍO LA COLORADA ALERTAS BARRANCABERMEJA/BARRANCA CODIGO HYDRAS NO TIENE ASIGNADO SANTANDER HIDROLÓGICA SUBTIPO NUEVA AREA OPERATIVA 8 HITO 6 DIEGO ROJAS PUERTOS 31211 / 31212 | I | 60 | 0101000000D3BCE3141D7152C0696E85B01A6B1B40 | 4 |  | Acq Server | 10 | 8 | 8 | 60 | 60
217 | 1656 | PR CHOCO: RIO IRO [54027050; CHO; HID; XX; AO0X; GOES:CB114396; JFIGUEROA] | 4 | 54027050 | 0 | 299 | CHOCO | CHOCO | CHOCO | SIPI – HIDROLÓGICA; CÓDIGO DE CATALOGO 54037050; CÓDIGO NESDIS CB1113EA ................................. PERENCO: EL PLAYÓN CASANARE HIDROLÓGICA LG: LIMNIGRÁFICA POSIBLE AREA OPERATIA 06 POSIBLE CUENCA; ORINOCO PUERTOS: 32007 / 32008 | I | 720 | 0101000000ED0DBE30992A53C0BADA8AFD65771440 | 6 |  | 0 | 10 | 8 | 8 | 60 | 60 | IDEAM
218 | 1657 | PR CHOCO: BAGADO [11017020; CHO; HID; XX; AO0X; GOES:CB113506; JFIGUEROA] | 4 | 11017020 | 0 | 299 | CHOCO | CHOCO | CHOCO | SIPI – HIDROLÓGICA; CÓDIGO DE CATALOGO 54037050; CÓDIGO NESDIS CB1113EA ................................. PERENCO: EL PLAYÓN CASANARE HIDROLÓGICA LG: LIMNIGRÁFICA POSIBLE AREA OPERATIA 06 POSIBLE CUENCA; ORINOCO PUERTOS: 32007 / 32008 | I | 720 | 0101000000E63FA4DFBE1A53C0D9CEF753E3A51540 | 6 |  | 0 | 10 | 8 | 8 | 60 | 60 | IDEAM
219 | 1670 | PR CHOCO: SAN JOSE PALMAR [54025010; CHO; MET; SUB; AOXX; GOES:CB11B312; JFIGUEROA] | 2 | 54025010 | 0 | 0 | Perenco: El Cardón | Yopal | Casanare | CONFIG 08/02/2018 03:12 PM | I | 720 | 010100000050FC1873D70E53C0F2D24D6210981340 | 1 |  | 0 | 10 | 8 | 8 | 60 | 60 | IDEAM
220 | 380 | CINERA - VILLA OLGA [9999; NDS; MET; ST; N; AO08; H6; OCARVAJAL; 0; R24; IPWD] | 0 | 1 | 0 | 96 | Cinera - Villa Olga | Cucuta | Norte de Santánder | CINERA - VILLA OLGA METEOROLÓGICA CODIGO HYDRAS SUBTIPO AREA OPERATIVA TECNICOS: PUERTOS: 31487 / 31488 | I | 60 | 01010000008E3C1059A41E52C0FE7BF0DAA5552040 | 1 |  | Acq Server | 60 | 8 | 8 | 60 | 60
221 | 383 | LA MARIA [9999; NDS; MET; ST; N; AO08; H6; OCARVAJAL; 0; R24; IPWD] | 0 | 1 | 0 | 1927 | La María | Abrego | Norte de Santander | LA MARÍA NORTE DE SANTANDER METEOROLÓGICA NUEVA AREA OPERATIVA 8 HITO 7 PUERTOS 31471 / 31472 | I | 60 | 01010000007D614D3CAB4D52C02CE7EC0B4ABD1F40 | 1 |  | Acq Server | 10 | 8 | 8 | 60 | 60
222 | 331 | PQE. ARQUEOLOGICO SAN AGUSTIN [9999; HUI; MET; ST; N; AO06; H7; GCAICEDO; 0; R24; IPWD] | 0 | 0 | 0 | 1747 | Parque Arqueologico | San Agustin | Huila | PARQUE ARQUEOLOGICO SAN AGUSTÍN METEOROLOGICA HUILA SUBTIPO NUEVA AREA OPERATIVA 6 HITO 7 GERMÁN CAICEDO VENTANA CADENCIA ECHO PUERTOS: 31521 / 31522 | I | 60 | 0101000000E0D91EBDE11253C09EEFA7C64B37FE3F | 1 |  | Acq Server | 60 | 8 | 8 | 60 | 60
223 | 121 | NORMAL MANATI [9999; ATL; MET; CP; N; AO02; H4; OCARVAJAL; 0; R24; IPWD] | 0 | 1 | 0 | 11 | Normal Manatí | Manatí | Atlántico | +NORMAL MANATÍ [DEPARTAMENTO; OSCAR; NUEVA] NORMAL MANATÍ METEOROLÓGICA CP: CLIMATOLÓGICA PRINCIPAL AREA OPERATIVA 02 PUERTOS 31131 / 31132 | I | 60 | 01010000001D1F2DCE18BD52C00B0BEE073CE82440 | 4 |  | Acq Server | 10 | 8 | 8 | 60 | 60
224 | 1669 | PR CHOCO: NOANAMA [54050010; CHO; MET; SUB; AOXX; GOES:CB16C7B6; JFIGUEROA] | 2 | 54050010 | 0 | 0 | Perenco: El Cardón | Yopal | Casanare | CONFIG 08/02/2018 03:03 PM | I | 720 | 010100000064CC5D4BC83B53C0C66D3480B7C01240 | 1 |  | 0 | 10 | 8 | 8 | 60 | 60 | IDEAM
225 | 1668 | PR CHOCO: RIOSUCIO [11120040; CHO; MET; SUB; AOXX; GOES:CB12217E; JFIGUEROA] | 2 | 11120040 | 0 | 0 | Perenco: El Cardón | Yopal | Casanare | CONFIG 08/02/2018 02:55 PM | I | 720 | 010100000032E6AE25E44353C0984C158C4AAA1D40 | 1 |  | 0 | 10 | 8 | 8 | 60 | 60 | IDEAM
226 | 1667 | PR CHOCO: NUQUI [56010040; CHO; MET; SUB; AOXX; GOES:CB03D49E; JFIGUEROA] | 2 | 56010040 | 0 | 0 | Perenco: El Cardón | Yopal | Casanare | CONFIG 08/02/2018 02:34 PM | I | 720 | 010100000030BB270F0B5153C0F2D24D6210D81640 | 1 |  | 0 | 10 | 8 | 8 | 60 | 60 | IDEAM
227 | 1666 | PR CHOCO: PANAMERICANA [56015010; CHO; MET; SUB; AOXX; GOES:CB043558; JFIGUEROA] | 2 | 56015010 | 0 | 0 | Perenco: El Cardón | Yopal | Casanare | CONFIG 08/02/2018 02:26 PM | I | 720 | 010100000076711B0DE05953C04DF38E5374E41840 | 1 |  | 0 | 10 | 8 | 8 | 60 | 60 | IDEAM
228 | 1665 | PR CHOCO: BETE [11050020; CHO; MET; SUB; AOXX; GOES:CB15E654; JFIGUEROA] | 2 | 11050020 | 0 | 0 | Perenco: El Cardón | Yopal | Casanare | CONFIG 08/02/2018 02:15 PM | I | 720 | 010100000004E78C28ED3153C0423EE8D9ACFA1740 | 1 |  | 0 | 10 | 8 | 8 | 60 | 60 | IDEAM
229 | 1662 | PR CHOCO: TADO [54015020; CHO; MET; SUB; AOXX; GOES:CB124498; JFIGUEROA] | 2 | 54015020 | 0 | 0 | Perenco: El Cardón | Yopal | Casanare | CONFIG 08/02/2018 12:08 M | I | 720 | 0101000000B37BF2B0502353C031992A1895141540 | 1 |  | 0 | 10 | 8 | 8 | 60 | 60 | IDEAM
230 | 1654 | PR CHOCO: LITORAL SAN JUAN [54057020; CHO; HID; ST; N; AOXX; HX; APCYTEL; GOES:CB11A064; JABD] | 19 | 54057020 | 0 | 2600 | Litoral San Juan |  | Chocó | LITORAL SAN JUÁN HIDROLÓGICA CÓDIGO HYDRAS 54057020 CHOCÓ APCYTEL GOES CB11A064 PUERTOS: | I | 720 | 010100000061C3D32B654153C0ECC039234AFB1040 | 1 |  | 0 | 10 | 8 | 8 | 60 | 60 | IDEAM
231 | 991 | CC DIQUE: CIOH [14019030;DEP; HID; LG; AOXX; TECN] | 12 | 14019030 | 0 | 2600 | CIOH | Mosquera | Cundinamarca | CONSORCIO CANAL DIQUE ESTACIÓN: CIOH HIDROLÓGICA SUBTIPO: LIMNIGRÁFICA AREA OPERATIVA XX PUERTOS 32051 / 32052 | M | 60 | 0101000000A926D2472AE252C0E83812C369E42440 | 1 |  | Acq Server | 0 | 8 | 8 | 60 | 60
232 | 1671 | PR CHOCO: ATRATO [11175000; CHO; MET; SUB; AOXX; GOES:CB1684BC; JFIGUEROA] | 2 | 11175000 | 0 | 0 | Perenco: El Cardón | Yopal | Casanare | CONFIG 08/02/2018 03:20 PM | I | 720 | 010100000094F6065F982853C02041F163CC1D1640 | 1 |  | 0 | 10 | 8 | 8 | 60 | 60 | IDEAM
233 | 365 | PTE. NACIONAL [24017590; SAN; HID; ST; N; AO08; H6; DROJAS; 0; R24; IPWD] | 0 | 1 | 0 | 1597 | Puente Nacional / San Benito | Puente Nacional | Santander | PUENTE NACIONAL / SAN BENITO HIDROLÓGICA SANTANDER HIDROLOGÍCA SUBTIPO NUEVA AREA OPERATIVA 08 HITO 6 PUERTOS: 31575 / 31576 DROJAS | I | 60 | 01010000008892FBE35E6B52C0D75728A8597E1740 | 1 |  | Acq Server | 60 | 8 | 8 | 60 | 60
234 | 409 | REMOLINO [9999; CAU; HID; ST; N; AO09; H6; DOSPINA; 0; R24; IPWD] | 0 | 1 | 0 | 1631 | Remolino - Palo | Puerto Tejada | Cauca | REMOLINO - PALO HIDROLÓGICA CAUCA NUEVA AREA OPERATIVA 9 HITO 7 DIDIER OSPINA 16-JUN-2017 PUERTOS: 31587 / 31588 | I | 60 | 0101000000767E44D7363553C0D1B82693091E0440 | 4 |  | Acq Server | 10 | 8 | 8 | 60 | 60
235 | 1655 | PR CHOCO: CARMEN DEL DARIEN [11105020; CHO; MET; ST; N; AOXX; GOES:CB1257EE; APCYTEL; JABD] | 19 | 11105020 | 0 | 2600 | SANAmbiente Bogotá | Mosquera | Cundinamarca | CARMEN DEL DARÍEN CHOCO METEOROLÓGICA GOES: 11105020 | I | 720 | 0101000000FB3A70CE883E53C075029A081B9E1C40 | 1 |  | 0 | 10 | 8 | 8 | 60 | 60 | IDEAM
236 | 224 | APTO. PTO. BOLIVAR [15075501; GUJ; MET; CP; R; AO03; H7; JISOLANO; 55-5; ; ] | 0 | 15075501 | 0 | 31 | APTO. PTO. BOLIVAR | Uribía | GUAJIRA | APTO. PTO. BOLIVAR / UNILLANOS [15075501; R; UNILLANOS AO03 / APTO. PTO. BOLIVAR XX; H7; JISOLANO; VENTANA; CADENCIA; ECHO] Hito 7 Cuenca UNILLANOS Orinoco / APTO. PTO. BOLIVAR Codigo Hydras 15079010 Fecha de Instalación 10-Oct-2017 Instalada por Jorge Iván Solano y Joan León Area Operativa 5 UNILLANOS 3 / APTO. PTO. BOLIVAR Subcuenca UNILLANOS Meta / APTO. PTO. BOLIVAR Subtipo UNILLANOS CP: Climatológica Principal / APTO. PTO BOLIVAR MM: Meteorológica Mareográfica Puertos 31193 / 31194 Fecha Inicio Garantía Configuración Umbrales de Alarmas No Corriente UNILLANOS Río Negro / APTO. PTO. BOLIVAR | I | 60 | 0101000000B2715004E9FE51C07C7AA475DF722840 | 3 |  | Acq Server | 10 | 8 | 8 | 60 | 60
237 | 349 | GRAMALOTE [9999; NDS; MET; ST; N; AO08; H6; OCARVAJAL; 0; ; IPWD] | 0 | 0 | 0 | 2600 | Gramalote | Teorama | Norte de Santander | GRAMALOTE METEOROLÓGICA NORTE DE SANTANDER SUBTIPO NUEVA AREA OPERATIVA HITO 7 TECNICO PUERTOS: 31477 / 31478 | I | 60 | 0101000000878A71FE263352C0ACB76C0656911F40 | 1 |  | Acq Server | 10 | 8 | 8 | 60 | 60
238 | 343 | PTE. LOS DOLORES [9999; NAR; HID; ST; N; AO07; H6; DOSPINA; 50-5; ; IPWD] | 0 | 0 | 0 | 2695 | Colegio Campestre Comfamiliar - Pasto | Pasto | Nariño | PTE DOLORES/ COLEGIO CAMPESTRE COMFAMILIAR/ PASTO [HYD; NAR; HID; SUBTIP; AO07; DOSPINA]; PTE DOLORES / COL CAMP COMFAMILIAR/PASTO; HIDRO; AREA OPERATIVA 07;H6; CODIGO DE HYDRAS; SUBTIPO; PUERTOS: 31497 / 31498; TECNICO | I | 60 | 01010000009698BADCFE4E53C02AEC585B6732F33F | 1 |  | Acq Server | 60 | 8 | 8 | 60 | 60
239 | 27 | BOSQUE INTERVENIDO [35025090; CUN; MET; CP; R; AO11; H2; TECNICO; 55-5; R24; IPWD] | 0 | 35025090 | 6 | 2933 | Bosque Intervenido | La Calera | Cundinamarca | BOSQUE INTERVENIDO CODIGO HYDRAS: 35025090 CUNDINAMARCA METEOROLOGICA CLIMATOLÓGICA PRINCIPAL REPOTENCIADA AREA OPERATIVA 11 HITO 2 TODOS LOS TÉCNICOS PUERTOS 30705 / 30706 | I | 60 | 0101000000711B0DE02D7652C046990D32C9A81240 | 5 |  | Acq Server | 10 | 8 | 8 | 60 | 60 | IDEAM
240 | 311 | PUERTO ESTRELLA [9999; GUA; MET; CP; N; AO05; H5; GCAICEDO; 0; ; ] | 0 | 0 | 0 | 10 | Puerto Estrella | Uribía | La Guajira | PUERTO ESTRELLA HIDROLÓGICA GUAJIRA SUBTIPO NUEVO AREA OPERATIVA 5 PUERTOS: 31433 / 31434 | I | 60 | 01010000005938BFDC94D451C0905FF5C8AAAD2840 | 3 |  | Acq Server | 10 | 8 | 8 | 60 | 60
241 | 1658 | PR CHOCO: NOANAMA ASERRIO [54057010; CHO; HID; XX; AO0X; GOES:CB11009C; JFIGUEROA] | 4 | 54057010 | 0 | 299 | CHOCO | CHOCO | CHOCO | SIPI – HIDROLÓGICA; CÓDIGO DE CATALOGO 54037050; CÓDIGO NESDIS CB1113EA ................................. PERENCO: EL PLAYÓN CASANARE HIDROLÓGICA LG: LIMNIGRÁFICA POSIBLE AREA OPERATIA 06 POSIBLE CUENCA; ORINOCO PUERTOS: 32007 / 32008 | M | 720 | 0101000000D656EC2FBB3B53C0713D0AD7A3B01240 | 6 |  | 0 | 10 | 8 | 8 | 60 | 60 | IDEAM
242 | 966 | TEST PUENTE ARANDA 6 | 0 | 0 | 0 | 2600 | SANAmbiente Bogotá | Bogota | Cundinamarca | TEST PUENTE ARANDA 6 METEOROLÓGICA PUERTOS: 33503 / 33504 | M | 60 | 01010000004552E2A5A18052C022895E46B17C1240 | 1 |  | Acq Server | 10 | 8 | 8 | 60 | 60
243 | 354 | CHINACOTA [9999; NDS; MET; CP; N; AO08; H6; OCARVAJAL; 0; R24; IPWD] | 0 | 1 | 0 | 2619 | Chinacota | Labateca | Norte de Santánder | Código: 354 Nombre: CHINACOTA Tipo De Sistema: METEOROLÓGICA MMdelo: Longitud: -72.5502758333 Latitud: 7.4012177778 PUERTOS: 31543 / 31544 | I | 60 | 01010000005FF320B8372352C031E648D5D89A1D40 | 1 |  | Acq Server | 10 | 8 | 8 | 60 | 60
244 | 946 | TEST DAK CONSORCIO CALI (PUENTE ARANDA 4) | 0 | 0 | 0 | 2600 | SANAmbiente Bogotá | Mosquera | Cundinamarca | TEST DAK CONSORCIO CALI (PUENTE ARANDA 4) METEOROLÓGICA PUERTOS: 32121 / 32122 | M | 60 | 01010000004552E2A5A18052C022895E46B17C1240 | 1 |  | Acq Server | 60 | 8 | 8 | 60 | 60
245 | 191 | SANTUARIO [9999; ANT; MET; CP; N; AO01; H4; JSOLANO; 0; R24; IPWD] | 0 | 1 | 0 | 2157 | El Santuario | Río Negro | Antioquia | INSTALADA POR: Jorge Solano; SANTUARIO METEOROLÓGICA PUERTOS: 31153/31154 Código: 191 Nombre: SANTUARIO Tipo de sistema: METEOROLÓGICA mMdelo: Longitud: -75.273583 Latitud: 6.133333 | I | 60 | 0101000000A968ACFD9DD152C025CFF57D38881840 | 4 |  | Acq Server | 10 | 8 | 8 | 60 | 60
246 | 221 | TURBO [9999; ANT; MET; CP; N; AO01; H4; OCARVAJAL; 0; R24; IPWD] | 0 | 1 | 0 | 16 | Turbo | Turbo | Antioquia | +TURBO - [ANTQ_OSCAR] METEOROLÓGICA PUERTOS 31173 / 31174 | I | 60 | 0101000000807CAE5B692D53C0986E1283C02A2040 | 1 |  | Acq Server | 10 | 8 | 8 | 60 | 60
247 | 219 | TULENAPA [12015060; ANT; MET; CP; N; AO01; H4; OCARVAJAS; 0; R24; IPWD] | 0 | 12015060 | 0 | 30 | Tulenapa | Carepa | Antioquia | +TULENAPA [ANTQ_OSCAR]; TULENAPA METEOROLÓGICA PUERTOS: 31171 / 31172 Código: 219 Nombre: TULENAPA Tipo De Sistema: METEOROLÓGICA MMdelo: Longitud: -76.6575 Latitud: 7.773972 | I | 60 | 0101000000CEFFAB8E9C2A53C09262FC0B6F181F40 | 1 |  | Acq Server | 10 | 8 | 8 | 60 | 60
248 | 262 | HDA. PALMIRA [9999; ANT; HID; LG; N; AO01; H4; DOSPINA; 0; R24; IPWD] | 0 | 1 | 0 | 108 | HDA. PALMIRA | CACERES | ANTIOQUIA | HACIENDA PALMIRA - MAN AGUAS ARRIBA CAUCASIA; HIDROLÓGICA; PUERTOS 31363/31364; TECNICO: DIDIER; DEPTO: ANTIOQUIA; | I | 60 | 0101000000D6C743DFDDD752C0D8D47954FC2F1F40 | 1 |  | Acq Server | 10 | 8 | 8 | 60 | 60
249 | 274 | GALERAZAMBA [9999; BOL; MET; CP; N; AO02; H4; OCARVAJAL; 0; R24; IPWD] | 0 | 1 | 0 | 3 | Santa Catalina | Galerazamba | Bolivar | +GALERAZAMBA [DEPARTAMENTO; OSCAR] GALERAZAMBA METEOROLÓGICA PUERTOS: 31461 / 31462 | I | 60 | 010100000033DDEBA4BED052C0EBAA402D06972540 | 1 |  | Acq Server | 10 | 8 | 8 | 60 | 60
250 | 296 | CURUMANI [9999; CES; MET; CP; N; AO05; H4; WPEREIRA; 0; R24; IPWD] | 0 | 1 | 0 | 72 | Curumaní / La Primaver / Cesar / Malaga | Curumaní | Cesár | +LA PRIMAVERA/MALAGA [CESAR] MALAGA-LA PRIMAVERA METEOROLÓGICA PUERTOS: 31361 / 31362 AREA OPERATIVA 05 WILLIAM | I | 60 | 01010000001E3A6DA0D36052C092CF8657ED792240 | 1 |  | Acq Server | 10 | 8 | 8 | 60 | 60
251 | 297 | TERMOGUAJIRA [9999; GUA; MET; CP; N; AO05; H5; DOSPINA; 0; R24 ; IPWD] | 0 | 1 | 0 | 16 | Termoguajira | Dibulla | Guajira | TERMOGUAJIRA METEOROLÓGICA SUBTIPO NUEVA AREA OPERATIVA 05 PUERTOS: 31437 / 31438 | I | 60 | 010100000077D09101055A52C0CF98B928C97C2640 | 1 |  | Acq Server | 10 | 8 | 8 | 60 | 60
252 | 300 | SAN LORENZO [9999; MAG; MET; CP; N; AO05; H5; OCARVAJAL; 0; R24; IPWD] | 0 | 1 | 0 | 2274 | San Lorenzo / Alertas Aportes Manzanares | Santa Martha | Magdalena | SAN LORENZO / ALERTAS APORTES MANZANAERES METEOROLÓGICA PUERTOS 31441 / 31442 INSTALADA Y/O REPOTENCIADA POR OSCAR CARVAJAL FECHA DE INSTALACIÓN Y/O REPOTENCIACIÓN 17-ABR-17 AREA OPERATIVA 05 MAGDALENA 17/05/2017 ACTUALIZACIÓN DE GPS Y ALTURA ,CON BASE AL FORMATO DE INSTALACIÓN TÉCNICO. | I | 60 | 0101000000C575DFE27F8352C0FCE659A4E4382640 | 1 |  | Acq Server | 10 | 8 | 8 | 60 | 60
253 | 234 | VIENTO LIBRE [52035040; NAR; MET; CP; R; AO07; H3; JISOLANO; 50-5; ; IPWD] | 0 | 52035040 | 0 | 1111 | Taminango | Taminango | Nariño | VIENTO LIBRE. Puertos: 30891/30892 234 VIENTO LIBRE-AUTOMÁTICA Código: 234 Nombre: VIENTO LIBRE-AUTOMÁTICA Tipo De Sistema: METEOROLÓGICA MMdelo: Provincia: NARIÑO Ciudad : TAMINANGO Altitud: 1111 Longitud: -77.34372222222221 Latitud: 1.6185 Estado: Activo Notas: FECHA REPO: 18-11-2016 Información Del Sitio: E 234-CP cod:52035040 ( TAMINANGO NARIÑO) METEOROLÓGICA | I | 60 | 01010000009B3A8F8AFF5553C04C37894160E5F93F | 1 |  | Acq Server | 10 | 8 | 8 | 60 | 60
254 | 272 | LOMA VERDE [9999; COR; MET; CP; N; AO02; H5; OCARVAJAL; 50-5; R24; IPWD] | 0 | 1 | 0 | 90 | Loma Verde | Montería | Córdoba | LOMA VERDE METEOROLÓGICA PUERTOS: 31419 / 31420 | I | 60 | 0101000000E877CC063A0B53C05E4E58857E042140 | 1 |  | Acq Server | 10 | 8 | 8 | 60 | 60
255 | 308 | CHEMESQUEMENA [9999; VAL; HID; LG; N; AO05; H5; JSOLANO/DOSPINA; 0; R24; IPWD] | 0 | 1 | 0 | 1165 | Chemesquemena / Guatapurí N / El Reposo | Valledupar | Cesár | EL REPOSO/CHEMESQUEMENA - GUATAPURÍ HIDROLÓGICA PUERTOS 31351 / 31352 JORGE SOLANO FECHA INSTALACIÓN: 11-FEB-2017 | I | 60 | 0101000000760F3B19BD5952C0F322D1D3996C2540 | 1 |  | Acq Server | 10 | 8 | 8 | 60 | 60
256 | 997 | CC DIQUE: SAN CRISTOBAL [29057001; DEP; HID; LG; AOXX; TEC] | 12 | 29057001 | 0 | 2600 | Consorcio Canal Dique: San Cristobal | Mosquera | Cundinamarca | CONSORCIO CANAL DIQUE ESTACIÓN: SAN CRISTOBAL CODIGO HYDRAS: 29057001 DEPARTAMENTO HIDROLÓGICA LIMNIGRÁFICA AREA OPERATIVA XX TECNICOS PUERTOS 32063 / 32064 | M | 60 | 0101000000D487E41A55DA52C048139447DCC82440 | 1 |  | Acq Server | 10 | 8 | 8 | 60 | 60
257 | 382 | PTE SARDINATA [9999; NDS; HID; XX; N; AO08; H6; OCARVAJAL; VENT 50-5; ; ] <BR> SINIESTRADA; ULTIMA TX 20/12/2017 | 0 | 1 | 0 | 257 | Puente Sardinata | Sardinata | Norte de Santander | PUENTE SARDINATA NUEVA NORTE DE SANTANDER HIDROLÓGICA AREA OPERATIVA 8 HITO 7 OSCAR CARVAJAL PUERTOS 31467 / 31468 | F | 60 | 010100000059DAA9B9DC3252C044882B67EF342040 | 3 |  | Acq Server | 10 | 8 | 8 | 60 | 60
258 | 151 | LA PRIMAVERA [21015040; HUI; MET; CP; R; AO04; H2; OCARVAJAL; 50-5; : IPWD] | 0 | 21015040 | 0 | 1222 | Salado Blanco | Salado Blanco | Huila | 151 PRIMAVERA LA-AUTOMÁTICA; METEOROLÓGICA HUILA CLIMATOLÓGICA PRINCIPAL AREA OPERATIVA 04 OSCAR CARVAJAL PUERTOS: 30759/30760; | I | 60 | 010100000081E0C13C510753C0391E7DDD332C0040 | 4 |  | Acq Server | 10 | 8 | 8 | 60 | 60
259 | 438 | IBAGUE [9999; TOL; MET; ST; N; AO10; H8; DOSPINA; 0; R24; IPWD] <BR>SINIESTRADA; ULTIMA TX 22/03/2018 | 0 | 1 | 0 | 1268 | Ibagué | Ibagué | Tólima | IBAGUÉ METEOROLÓGICA TOLIMA SUBTIPO NUEVO AREA OPERATIVA 10 HITO 8 DIDIER OSPINA 16-DIC-17 VENTANA CADENCIA 0 ECHO A PUERTOS: 31333 / 31334 | F | 60 | 01010000003EB3732ADECC52C0FBC5868008A71140 | 4 |  | Acq Server | 10 | 8 | 8 | 60 | 60
260 | 344 | EL ENCANO [9999; NAR; MET; CP; N; AO07; H5; JSOLANO; O; R24; IPWD] | 0 | 1 | 0 | 2820 | El Encano - Wilquipamba | Pasto | Nariño | EL ENCANO ANTES WILQUPAMBA CODIGO HYDRAS NO TIENE POR SER NUEVA, SIN EMBARGO APARECE EN LA BD QUE SI 47015100 NARIÑO METEOROLÓGICA SUBTIPO: NO TIENE NUEVA AREA OPERATIVA 07 INSTALADA POR JORGE IVAN SOLANO FECHA DE INSTALACIÓN: 21-ABR-2017 PUERTOS 31499 / 31500 | I | 60 | 010100000010CEA78E554A53C013109370218FF23F | 1 |  | Acq Server | 10 | 8 | 8 | 60 | 60
261 | 442 | SAN JOSE DE PENSILVANIA [9999; CAL; MET; CP; N; AO10; H5; DROJAS; 0; R24; IPWD] | 0 | 1 | 0 | 2037 | Pensilvania | Pensilvania | Caldas | SAN JOSÉ PENSILVANIA METEOROLÓGICA PUERTOS: 31209 / 31210 | I | 60 | 01010000007ECA0E5397C952C0A2DE420D957D1540 | 1 |  | Acq Server | 10 | 8 | 8 | 60 | 60
262 | 261 | VALLE ALTO [9999; CAL; MET; CP; N; AO01; H6; JSOLANO; 0; R24; IPWD] | 0 | 1 | 0 | 3209 | Valle Alto | Salamina | Caldas | VALLE ALTO 44015060 CALDAS METEOROLOGÍA SUBTIPO AREA OPERATIVO 1 HITO 7 TECNICO PUERTOS 31407 / 31408 | I | 60 | 0101000000CF9A7A81BBD452C063F8EEE81D621540 | 1 |  | Acq Server | 10 | 8 | 8 | 60 | 60
263 | 339 | PTE. CHAMEZA [9999; BOY; HID; ST; N; AO06; H6; DROJAS; 0; R24; IPWD] | 0 | 1 | 0 | 2478 | Sogamoso | Sogamoso | Boyacá | PUENTE CHAMEZA BOYACÁ HIDROLÓGICA SUBTIPO NUEVA AREA OPERATIVA 6 HITO 6 LUIS Y DIEGO ROJAS PUERTOS: 31257 / 31258 | I | 60 | 010100000042A4158D043A52C057AD1950200A1740 | 1 |  | Acq Server | 10 | 8 | 8 | 60 | 60
264 | 342 | RESERVA NATURAL LA PLANADA [9999; NAR; MET; ST; N; AO07; H6; DOSPINA; 0; R24; IPWD] | 0 | 0 | 0 | 1845 | Río Mira / La Planada | Ricaurte | Nariño | RIO MIRA / LA PLANADA NARIÑO METEOROLÓGICA NUEVA AREA OPERATIVA 07 HITO 7 22-JUN-2017 PUERTOS: 31493 / 31494 | I | 60 | 0101000000D122DBF97E7E53C02084DB357C86F23F | 1 |  | Acq Server | 10 | 8 | 8 | 60 | 60
265 | 346 | LAS IGLESIAS [9999; NAR; MET; ST; N; AO07; H6; DOSPINA; 0; R24; IPWD] | 0 | 0 | 0 | 2982 | Mocoa Las Iglesias | Pasto | Nariño | MOCOA / LAS IGLESIAS METEOROLÓGICA NARIÑO SUBTIPO NUEVA AREA OPERATIVA 7 TECNICOS PUERTOS: 31505 / 31506 | I | 60 | 01010000009EEFA7C64B5153C0D8333AD67BE0F03F | 1 |  | Acq Server | 10 | 8 | 8 | 60 | 60
266 | 356 | GABARRA [9999; NDS; HID; ST; N; AO08; H6; DOSPINA; 0; R24; IPWD] | 0 | 1 | 0 | 190 | Puerto Barco | Tibú | Norte de Santánder | PUERTO BARCO HIDROLÓGICA PUERTOS: 31463 / 31464 | I | 60 | 01010000009A999999993952C04827C850D9012240 | 1 |  | Acq Server | 10 | 8 | 8 | 60 | 60
267 | 385 | QUINCE LETRAS [9999; NDS; HID; ST; N; AO08; H6; OCARVAJAL; 0; R24; IPWD] | 0 | 1 | 0 | 368 | Quinceletras | Teorama | Norte de Santander | QUINCE LETRAS NUEVA AREA OPERATIVA NORTE DE SANTANDER HIDROLÓGICA HITO 6 OSCAR CARVAJAL Y JULIAN OCAMPO | I | 60 | 0101000000051ABFA18E4F52C0CB4D2F8C4F142140 | 1 |  | Acq Server | 10 | 8 | 8 | 60 | 60
268 | 193 | SARDINATA [16035030; NDS; MET; CO; ROC; AO08; H6; OCARVAJAL; 0; R24; IPWD] | 0 | 16035030 | 0 | 327 | Sardinata | Sardinata | Norte de Santander | SARDINATA METEOROLÓGICA PUERTOS: 31157 / 31158 | I | 60 | 0101000000B6F3FDD4783352C0249D819197252040 | 3 |  | Acq Server | 10 | 8 | 8 | 60 | 60
269 | 289 | CASCADA SIMON BOLIVAR [21017030; HUI; HID; ST; N; AO04; H7; GCAICEDO; 0; R24; IPWD] | 0 | 0 | 0 | 1270 | Magdalena Alto | San Agustin | Huila | MAGDALENA ALTO CODIGO HYDRAS HUILA HIDROLÓGICA SUBTIPO NUEVA AREA OPERATIVA 4 HITO 7 TECNICO PUERTOS: 31341 / 31342 VENTANA CADENCIA ECHO | I | 60 | 010100000001EB2BD3E00E53C046B6F3FDD4F8FD3F | 1 |  | Acq Server | 10 | 8 | 8 | 60 | 60
270 | 293 | MAGUARE / FLORENCIA [9999; CAQ; MET; ST; N; AO04; H7; GCAICEDO; 0; R24; IPWD] | 0 | 1 | 0 | 292 | Maguare / Florencia | El Doncello | Caquetá | MAGUARE / FLORENCIA CAQUETA METEOROLÓGICA SUBTIPO NUEVA AREA OPERATIVA 4 HITO 7 GERMAN/JULIAN VENTANA: 50-5 CADENCIA: 0 ECHO: A PUERTOS: 31565 / 31566 | I | 60 | 0101000000DC48D92269CA52C01AE0826C593EFA3F | 7 |  | Acq Server | 10 | 8 | 8 | 60 | 60
271 | 372 | ASTILLEROS [9999; NDS; HID; LG; N; AO08; H6; OCARVAJAL; 50-5; R24; IPWD] | 0 | 1 | 0 | 109 | Astilleros | El Zulia | Norte de Santander | ASTILLEROS CODIGO HYDRAS NORTE DE SANTANDER HIDROLÓGICA LIMNIGRÁFICA NUEVA AREA OPERATIVA 8 HITO 6 OCARVAJAL PUERTOS: 31485 / 31486 | I | 60 | 010100000049F3C7B4362552C0F6285C8FC2352040 | 1 |  | Acq Server | 10 | 8 | 8 | 60 | 60
272 | 159 | PTE. CAPIRA [16027300; NDS; HID; LG; R; AO08; H6; OCARVAJAL; 0-12; ; ] | 0 | 16027300 | 0 | 1285 | Puente Capira | Cucutilla | Norte de Santander | PUENTE CAPIRA HIDROLÓGICA PUERTOS: 31043 / 31044 | I | 60 | 010100000068466FCB5A3152C0C9DD318683261E40 | 3 |  | Acq Server | 10 | 8 | 8 | 60 | 60
273 | 117 | NEOMUNDO [23195230; SAN; MET; CP; R; AO08; H7; DOSPINA; 55-5; ; ] | 0 | 23195230 | 0 | 2600 | Neomundo | Bucaramanga | Santánder | NEOMUNDO (23195230) METEOROLÓGICA PUERTOS 31033 / 31034 | I | 60 | 0101000000882AFC19DE4652C0E4D6A4DB12691C40 | 4 |  | Acq Server | 10 | 8 | 8 | 60 | 60
274 | 403 | PTO. CALDAS [9999; RIS; HID; ST; N; AO09; H9; GCAICEDO; 0; R24; IPWD] | 0 | 1 | 0 | 883 | Pereira | Pereira | Risaralda | PUERTO CALDAS / AGUAS ABAJO CARTAGO CAUCA HIDROLÓGICA RISARALDA SUBTIPO NUEVA AREA OPERATIVA 9 HITO 9 GERMAN CAICEDO 7-MAR-18 VENTANA 50-5 CADENCIA 0 ECHO A IPWATCHDOG RESET 24 PUERTOS: 31379 / 31380 | I | 60 | 01010000007CF2B0506BFA52C0C4B12E6EA3411340 | 1 |  | Acq Server | 10 | 8 | 8 | 60 | 60 | IDEAM
275 | 114 | LA MORA [21167080; TOL; HID; LG; R; AO10; H2; DOSPINA; 50-5; ; IPWD] | 0 | 21167080 | 0 | 398 | La Mora | Prado | Tolima | Código: 114 Nombre: MORA LA-AUTOMÁTICA Tipo De Sistema: HIDROLÓGICA MMdelo: Longitud: -74.826389 Latitud: 3.725278 PUERTOS 30731/30732 Instalada por Grupo de Instalación 3: Didier Ospina y Gustavo Novoa Fecha de Instalación: 14-oct-16 | I | 60 | 01010000008C31B08EE3B452C0F910548D5ECD0D40 | 4 |  | Acq Server | 10 | 8 | 8 | 60 | 60
276 | 120 | NEVADO DEL TOLIMA [21215150; TOL; MET; CO; R; AO10; H2; JCASTRO; 50-5; ; IPWD] | 0 | 21215150 | 0 | 4557 | Nevado del Tólima | Ibagué | Tolima | Código: 120Nombre: NEVADO TOLIMA-AUTOMÁTICATipo De Sistema: METEOROLÓGICAMMdelo: Longitud: -75.327778Latitud: 4.670778.PUERTOS 30737/30738 | I | 60 | 01010000002F32547698D452C0B0404F5EBFAB1240 | 4 |  | Acq Server | 10 | 8 | 8 | 60 | 60
277 | 106 | MARENGO [21015060; HUI; MET; AM; R; AO04; H2; OCARVAJAL; 50-5; ; IPWD] | 0 | 21015060 | 0 | 1291 | Marengo | Pitalito | Huila | MARENGO CODIGO HYDRAS: 21015060 HUILA METEOROLOGICA AGROMETEOROLÓGICA REPOTENCIADA AREA OPERATIVA 4 HITO 2 OCARVAJAL PUERTOS 30729 / 30730 | I | 60 | 01010000001E1464F1880553C0FD22B2593F87FD3F | 4 |  | Acq Server | 10 | 8 | 8 | 60 | 60
278 | 140 | PIEDRAS DE COBRE [22057010; TOL; HID; LG; R; AO10; H2; OCARVAJAL; 50-5; ; IPWD] | 0 | 22057010 | 0 | 324 | Piedras Cobre | Ortega | Tólima | 140 PIEDRAS COBRE-AUTOMÁTICA; GPRS: 166.210.69.120; Código: 140; Nombre: PIEDRAS COBRE-AUTOMÁTICA; Tipo De Sistema: HIDROLÓGICA; MMdelo: LG; Provincia: Tolima; Ciudad : Saldaña; Altitud: 324; Longitud: -75.104611; Latitud: 3.910056; PUERTOS 30751/30752; Instalada por Grupo de Instalación G1: Oscar Carvajal y Breyner Gamboa; Fecha de Instalación: 9-OCT-16; | I | 60 | 010100000052F355F2B1C652C0863AAC70CB470F40 | 4 |  | Acq Server | 10 | 8 | 8 | 60 | 60
279 | 48 | CHINAVITA [35075070; BOY; MET; AM; R; AO06; H6; DOSPINA; 58-8; ; ] | 0 | 35075070 | 0 | 2006 | Chinavita | Chinavita | Boyacá | CHINAVITAMETEOROLÓGICAPUERTOS: 31017 / 31018Código: 48Nombre: CHINAVITA-AUTOMÁTICATipo De Sistema: METEOROLÓGICAMMdelo: Longitud: -73.346972Latitud: 5.2163889 | I | 60 | 01010000002C280CCA345652C0A2DE420D95DD1440 | 5 |  | Acq Server | 10 | 8 | 8 | 60 | 60
280 | 142 | EL PLACER [26105240; VDC; MET; CP; R; AO09; H3; DOSPINA; 50-5; ; IPWD] | 0 | 26105240 | 0 | 960 | El Placer | Guadalajara de Buga | Valle del Cauca | EL PLACER. PUERTOS 30859/30860 Código: 142 Nombre: PLACER EL-AUTOMÁTICA Tipo De Sistema: METEOROLÓGICA MMdelo: Longitud: -76.100417 Latitud: 3.878944 Estado: Activo Información Del Sitio: E 142-CP cod:26105240 | I | 60 | 0101000000BC79AA436E0653C0632827DA55080F40 | 4 |  | Acq Server | 10 | 8 | 8 | 60 | 60
281 | 168 | PURACE [21015050; HUI; MET; CP; R; AO04; H3; SCASTRO; 50-3; ; IPWD] | 0 | 21015050 | 0 | 2001 | Centro | San Agustín | Huila | PURACÉ SAN AGUSTÍN PUERTOS: 30781/30782 Código: 168 Nombre: PURACE-AUTOMÁTICA Tipo De Sistema: METEOROLÓGICA MMdelo: Provincia: HUILA Ciudad : SAN AGUSTIN Altitud: 2001 Longitud: -76.427556 Latitud: 1.925917 Estado: Activo Información Del Sitio: E 168-CP cod:21015050 ( SAN AGUSTIN HUILA) OTT METEOROLÓGICA | I | 60 | 01010000008FC2F5285C1B53C0B71F95078ED0FE3F | 4 |  | Acq Server | 10 | 8 | 8 | 60 | 60
282 | 61 | JUANCHACO [54077210; VDC; MET; CP; R; AO09; H4; DOSPINA; 0-6; ; ] | 0 | 54077210 | 0 | 6 | Juanchaco | Juanchaco | Valle del Cauca | JUANCHACO REEMPLAZA A LA ESTACIÓN EL DIABLO PUERTOS: 31191/31192 | I | 60 | 010100000003ECA353575653C0664E97C5C4660F40 | 6 |  | Acq Server | 10 | 8 | 8 | 60 | 60
283 | 69 | FEDEARROZ AUTOMÁTICA [28035060; CES; MET; CP; R; AO05; H5; DOSPINA; 55-5; ; ] | 0 | 28035060 | 0 | 179 | Fedearroz | Valledupar | Cesar | FEDEARRÓZ METEOROLÓGICA PUERTOS: 30935 / 30936 CESAR CLIMATOLÓGICA PRINCIPAL AREA OPERATIVA 05 HITO 5 FECHA DE INSTALACIÓN: 16-MAR-17 INSTALADA POR: DIDIER OSPINA | I | 60 | 0101000000E7E44526E04F52C0B821C66B5EED2440 | 4 |  | Acq Server | 10 | 8 | 8 | 60 | 60
284 | 90 | JERICO AUTOMÁTICA [26185030; ANT; MET; CP; R; AO01; H5; OCARVAJAL; 0-6; ; ] | 0 | 26185030 | 0 | 2250 | Jericó | Jericó | Antioquia | JERICÓ METEOROLÓGICA ANTIOQUIA CLIMATOLÓGICA PRINCIPAL AREA OPERATIVA 01 PUERTOS: 30945 / 30946 | I | 60 | 0101000000C4DB7B9F87F252C0AB44775634321740 | 4 |  | Acq Server | 10 | 8 | 8 | 60 | 60
285 | 102 | MACEO AUTOMÁTICA [23105070; ANT; MET; CP; R; AO01; H5; OCARVAJAL; 50-5; ; ] | 0 | 23105070 | 0 | 1100 | Maceo | Maceo | Antioquia | MACEO METEOROLÓGICA ANTIOQUIA CLIMATOLÓGICA PRINCIPAL AREA OPERATIVA 1 PUERTOS 30955 / 30956 | I | 60 | 0101000000457698BADCB252C0547C32B55B491A40 | 4 |  | Acq Server | 10 | 8 | 8 | 60 | 60
286 | 133 | PAR. BELMIRA AUTOMÁTICA [27015280; ANT; MET; CP; R; AO01; H5; OCARVAJAL; 50-5; ; ] | 0 | 27015280 | 0 | 3211 | Paramo Belmira | Belmira | Antioquia | PARAMO BELMIRA. PUERTOS 30967/30968 | I | 60 | 010100000006BCCCB051E952C0266E15C440871A40 | 4 |  | Acq Server | 10 | 8 | 8 | 60 | 60
287 | 155 | EL PROFUNDO [21197010; CUN; HID; LG; R; AO11; H2; OCARVAJAL; 55-3; ; IPWD] | 0 | 21197010 | 0 | 1819 | El Profundo | Cabrera | Cundinamarca | 155 PROFUNDO EL-AUTOMÁTICA Código: 155 Nombre: PROFUNDO EL-AUTOMÁTICA Tipo De Sistema: HIDROLÓGICA MMdelo: LG Provincia: Cundinamarca Ciudad : Cabrera Altitud: 1819 Longitud: -74.50436111111111 Latitud: 4.0116389 PUERTOS: 30765 / 30766 Instalada por Grupo 1: Oscar Carvajal y Bryner Gamboa Fecha de Instalación: 4-oct-16 | I | 60 | 01010000002466D37347A052C017725B11EB0B1040 | 4 |  | Acq Server | 10 | 8 | 8 | 60 | 60
288 | 166 | PUEBLO NUEVO [21117110; HUI; HID; LG; R; AO04; H2; OCARVAJAL; 50-5; ; IPWD] | 0 | 21117110 | 0 | 1360 | Pueblo Nuevo | Neiva | Huila | Código: 166 Nombre: PUEBLO NUEVO-AUTOMÁTICA Tipo De Sistema: HIDROLÓGICA MMdelo: LG Provincia: Huila Ciudad : Neiva Altitud: 1360 Longitud: -75.088833 Latitud: 2.827444 PUERTOS: 30779 / 30780 Instalada por Grupo de Instalación 1: Oscar Carvajal y Breyner Gamboa Fecha de Instalación: 11-oct-16 | I | 60 | 01010000008E739B70AFC552C0E02BBAF59A9E0640 | 4 |  | Acq Server | 10 | 8 | 8 | 60 | 60
289 | 169 | QDA NEGRA [23065190; CUN; MET; CP; R; AO11; H2; DOSPINA; 55-5; ; IPWD] | 0 | 23065190 | 0 | 1069 | Quebrada Negra | Quebradanegra | Cundinamarca | QUEBRADA NEGRA. 30783/30784 Código: 169 Nombre: QDA NEGRA-AUTOMÁTICA Tipo De Sistema: METEOROLÓGICA MMdelo: Longitud: -74.48125 Latitud: 5.137611 Instalada por Grupo 3: Didier Ospina y Gustavo Novoa Fecha de Instalación: 10-oct-16 | I | 60 | 010100000046CD57C9C79E52C0068195438B8C1440 | 4 |  | Acq Server | 10 | 8 | 8 | 60 | 60
290 | 68 | FARALLONES [26055100; VAL; MET; CP; R; AO09; H3; DOSPINA; 50-5; R24; IPWD] | 0 | 26055100 | 0 | 2267 | Santiago de Cali | Santiago de Cali | Valle del Cauca | FARALLONESMETEOROLÓGICAPUERTOS 30841/30842 Didier Código: 68 Nombre: FARALLONES-AUTOMÁTICA Tipo De Sistema: METEOROLÓGICA MMdelo: Altitud: 2267m Longitud: -76.651556 Latitud: 3.416028 Estado: Activo Notas: Fecha rep:03-11-2016 Información Del Sitio: E 68-CP cod:26055100 ( CALI VALLE DEL CAUCA) TECHNICAL SYS METEOROLÓGICA | I | 60 | 010100000004560E2DB22953C05F5FEB5223540B40 | 4 |  | Acq Server | 10 | 8 | 8 | 60 | 60
291 | 138 | PIE DE PATO [55015010; CHO; MET; CP; R; AO01; H3; OCARVAJAL; 50-5; ; IPWD] | 0 | 55015010 | 0 | 68 | Píe de Pató | Alto Baudo | Choco | PÍE DE PATO METEOROLÓGICA PUERTOS: 30857 / 30858 | I | 60 | 01010000007713CF8A463E53C05CF635DC91131640 | 6 |  | Acq Server | 10 | 8 | 8 | 60 | 60
292 | 145 | PAR. CONEJERAS [26155250; CAL; MET; CO; R; AO09; H3; JISOLANO; 50-5; ; IPWD] | 0 | 26155250 | 0 | 4413 | Páramo Conejeras | Villamaría | Caldas | PARAMO CONEJERAS. PUERTOS 30861/30862 Código: 145 Nombre: PMO.CONEJERAS Tipo De Sistema: METEOROLÓGICA MMdelo: Provincia: CALDAS Ciudad : VILLA MARIA Altitud: 4413 Longitud: -75.37583333333333 Latitud: 4.82975 Estado: Activo Notas: FECHA REPO: 03-11-2016 Información Del Sitio: E 145-CO cod:26155250 ( VILLAMARIA CALDAS) METEOROLÓGICA | I | 60 | 010100000032463DA70DD852C08B6CE7FBA9511340 | 4 |  | Acq Server | 10 | 8 | 8 | 60 | 60
293 | 149 | PNN QUIMBAYA [26135300; RIS; MET; AM; R; AO09; H3; SCASTRO; 50-5; ; IPWD] | 0 | 26135300 | 0 | 1885 | Pereira | Pereira | Risaralda | + PNN QUIMBAYA [0026135300]PARQUE NACIONAL NATURAL QUIMBAYAMETEOROLÓGICAPUERTOS: 30867 / 30868Código: 149ombre: PNN QUIMBAYA-AUTOMÁTICATipo De Sistema: METEOROLÓGICAMMdelo: Longitud: -75.578222Latitud: 4.728583 | I | 60 | 01010000005EBA490C02E552C046E80C3103EA1240 | 4 |  | Acq Server | 10 | 8 | 8 | 60 | 60
294 | 146 | PNN. CHINGAZA [35025080; CUN; MET; CP; R; AO11; H2; JSOLANO; 50-5; ; ] | 0 | 35025080 | 0 | 3077 | Parque Nacional Natural Chingaza | La Calera | Cundinamarca | Código: 146; Nombre: PNN CHINGAZA-AUTOMÁTICA; Tipo De Sistema: METEOROLÓGICA; MMdelo: CP; Altitud: 3077; Longitud: -73.827333; Latitud: 4.661; PUERTOS: 30755/30756; Instalada por el Grupo de Instalación 2: Jorge Solano y William Pereira; Fecha de Instalación: 13-OCT-16 | I | 60 | 0101000000F0F96184F07452C0F701486DE2A41240 | 5 |  | Acq Server | 10 | 8 | 8 | 60 | 60
295 | 112 | MONTELIBANO AUTOMÁTICA [25017010; COR; HID; LG; R; AO02; H5; OCARVAJAL; 50-5; ; ] | 0 | 25017010 | 0 | 41 | Montelibano | Montelibano | Córdoba | MONTELIBANO HIDROLÓGICO LIMNIGRÁFICA REPOTENCIADA AREA OPERATIVA 02 CORDOBA FECHA DE INSTALACIÓN Y/O REPOTENCIACIÓN INSTALADA POR : OSCAR CARVAJAL PUERTOS: 30959 / 30960 | I | 60 | 0101000000FD4AE7C3B3DA52C0CC9BC3B5DAF31F40 | 4 |  | Acq Server | 10 | 8 | 8 | 60 | 60
296 | 184 | SAN MARCOS AUTOMÁTICA [ 25025340; SUC; MET; CP; R; AO02; H5; OCARVAJAL; 50-5; ; ] | 0 | 25025340 | 0 | 27 | San Marcos | San Marcos | Sucre | PUERTOS 30973 / 30974 | I | 60 | 010100000078D503E621C952C0DE58501894312140 | 4 |  | Acq Server | 10 | 8 | 8 | 60 | 60
297 | 154 | PAR. RABANAL [35075080; BOY; MET; CP; R; AO06; H6; DOSPINA; 50-5; ; ] | 0 | 35075080 | 0 | 3355 | Paramo Rabanal | Ventaquemada | Boyacá | PÁRAMO RABANAL METEOROLÓGICA CLIMATOLÓGICA PRINCIPAL BOYACÁ AREA OPERATIVA 06 FECHA DE REPOTENCIACIÓN TECNICO: PUERTOS: 31041 / 31042 | I | 60 | 0101000000397CD289046452C0F0405365CE911540 | 5 |  | Acq Server | 10 | 8 | 8 | 60 | 60
298 | 174 | SAN PABLO DE BORBUR [23125160; BOY; MET; CP; R; AO06; H6; DOSPINA; 0-6; ; ] | 0 | 23125160 | 0 | 712 | San Pablo de Borbur | San Pablo de Borbur | Boyacá | SAN PABLO BORBUR METEOROLÓGICA PUERTOS: 31045 / 31046 | I | 60 | 01010000003FFD67CD8F8452C0AA262D019D961640 | 4 |  | Acq Server | 10 | 8 | 8 | 60 | 60
299 | 143 | PLANETA RICA [25025190; COR; MET; CO; ROC; AO02; H4; LMARIN; 0; R24; IPWD] | 0 | 25025190 | 0 | 96 | Planeta Rica | Planeta Rica | Córdoba | PLANETA RICA METEOROLÓGICA; CORDOBA CLIMATOLÓGICA ORDINARIA HITO 4 AREA OPERATIVA 2 LMARIN PUERTOS: 31139/31140; | I | 60 | 0101000000B73E7C865DE552C00424F5F983CC2040 | 4 |  | Acq Server | 10 | 8 | 8 | 60 | 60
300 | 141 | PISTA INDIRA [12015100; ANT; MET; CP; R; AO01; H4; OCARVAJAL; 50-5; ; ] | 0 | 12015100 | 0 | 27 | Pista Indira | Turbo | Antioquia | INSTALADA POR: OSCAR CARVAJAL PISTA INDIRA; METEOROLÓGICA; PUERTOS: 30969 / 30970; | I | 60 | 01010000005E30B8E68E2C53C017D9CEF753C31F40 | 3 |  | Acq Server | 10 | 8 | 8 | 60 | 60
301 | 144 | LA PLATA [21115170; HUI; MET; CP; R; AO04; H2; OCARVAJAL; 50- 5; R24; IPWD] | 0 | 21115170 | 0 | 2095 | La Plata | Neiva | Huila | LA PLATA; METEOROLÓGICA; PUERTOS: 30753/30754; 144 - PLATA LA-AUTOMÁTICA; Código: 144; Nombre: PLATA LA-AUTOMÁTICA; Tipo De Sistema: METEOROLÓGICA; MMdelo: ; Provincia: Huila; Ciudad : Neiva; Altitud: 2095; Longitud: -75.07458333333334; Latitud: 2.7591944; *Se coloca en Humedad del Suelo a 30 cm que es Hus2 a apuntar al código Hydras 245 para representar la Humedad corta y la Humedad del Suelo a 50 cm que es Hus3 con el codigo 246 para representar la Humedad Larga; | I | 60 | 01010000007B5F2CF9C5C452C064737A83D4120640 | 4 |  | Acq Server | 10 | 8 | 8 | 60 | 60
302 | 163 | PTO. ANGOSTURAS [32067030; MET; HID; LG; R; AO03; H2; JISOLANO; 50-5; ; IPWD] | 0 | 32067030 | 0 | 745 | Puerto Angosturas | Cubarral | Meta | Código: 163 Nombre: PTO ANGOSTURAS-AUTOMÁTICA Tipo De Sistema: HIDROLÓGICA MMdelo: LG Altitud: 745 Longitud: -73.922472 Latitud: 3.792667 .PUERTOS 30773/30774 Instalada por Grupo de Instalación 2: Jorge Solano y William Pereira Fecha de Instalación: 9-oct-16 | I | 60 | 0101000000441669E21D7B52C09A40118B18560E40 | 5 |  | Acq Server | 10 | 8 | 8 | 60 | 60
303 | 119 | NEVADO DEL COCUY [24035380; SAN; MET; CP; R; AO06; H6; JSOLANO; 55-10; R24; ] | 0 | 24035380 | 0 | 4983 | Nevado del Cocuy | Guican | Boyacá | NEVADO COCUY (24035380); METEOROLÓGICA; PUERTOS 31035 / 31036; NEVADO COCUY [24035380; SAN; MET; CP; R; AO06; CUENCA; H6; JSOLANO] | I | 60 | 0101000000638C7A4E1B1452C0A3D1506C54091A40 | 4 |  | Acq Server | 10 | 8 | 8 | 60 | 60
304 | 137 | EL PEPINO [44015070; PUT; MET; CP; R; AO07; H3; JISOLANO; 50-5; ; IPWD] | 0 | 44015070 | 0 | 706 | El Pepino | Mocoa | Putumayo | EL PEPINO. PUERTOS 30855/30856 137 PEPINO EL-AUTOMÁTICA Código: 137 Nombre: PEPINO EL-AUTOMÁTICA Tipo De Sistema: METEOROLÓGICA MMdelo: Provincia: PUTUMAYO Ciudad : MOCOA Altitud: 706 Longitud: -76.66705555555556 Latitud: 1.0858056 Estado: Activo Notas: FECHA REPO: 16-11-2016 Información Del Sitio: E 137-CP cod:44015070 ( MOCOA PUTUMAYO) TECHNICAL SYS METEOROLÓGICA | I | 60 | 01010000007026A60BB12A53C0C66F0A2B1554F13F | 2 |  | Acq Server | 10 | 8 | 8 | 60 | 60
305 | 162 | PTE PUSMEO [52077010; NAR; HID; LG; R; AO07; H3; JSOLANO; 0-12; ; IPWD] | 0 | 52077010 | 0 | 2600 | Puente Pusmeo | Cumbitara | Nariño | PUENTE PUSMEO. PUERTOS 30869/30870Código: 162Nombre: PTE PUSMEO-AUTOMÁTICATipo De Sistema: HIDROLÓGICAMMdelo: Longitud: -77.478917Latitud: 1.624056 | I | 60 | 01010000009B215514AF5E53C0B4024356B7FAF93F | 6 |  | Acq Server | 10 | 8 | 8 | 60 | 60
306 | 171 | QUIBDO [11047040; CHO; HID; LG; R; AO01; H3; OCARVAJAL; 55-3; ; IPWD] | 0 | 11047040 | 0 | 46 | SANAmbiente Bogotá | Quibdo | Choco | QUIBDO; HIDROLÓGICA; PUERTOS: 30903/30904 | I | 60 | 0101000000AAF1D24D622A53C095117239B9CA1640 | 3 |  | Acq Server | 10 | 8 | 8 | 60 | 60
307 | 75 | LA GRAN VIA [29065130; MAG; MET; AM; R; AO05; H5; DOSPINA; 55-5; ; ] | 0 | 29065130 | 0 | 43 | La Gran Vía | La Gran Via | Magdalena | LA GRAN VÍA CÓDIGO DE CATALOGO: 29065130 MAGDALENA METEOROLOGICA AGROMETEOROLÓGICA REPOTENCIADA AREA OPERATIVA 05 HITO 5 INSTALADA POR DIDIER OSPINA FECHA DE INSTALACIÓN PUERTOS: 30939 / 30940 | I | 60 | 010100000053CC41D0D18852C07F677BF486B32540 | 1 |  | Acq Server | 10 | 8 | 8 | 60 | 60
308 | 44 | REPELON [29035200; ATL; MET; CP; R; AO01; H7; JISOLANO; 55-5; ; ] | 0 | 29035200 | 0 | 12 | El Repelón / Carmén Daríen | El Repelón | Atlantico | EL REPELÓN / CARMÉN DARIEN CODIGO HYDRAS 29035200 METEOROLÓGICA PUERTOS: 30927 / 30928 ATLANTICO CLIMATOLÓGICA PRINCIPAL AREA OPERATIVA 1 REPOTENCIADA HITO 7 JISOLANO Y JLEON | I | 60 | 0101000000E28C06951DC852C08078745BD6FA2440 | 3 |  | Acq Server | 10 | 8 | 8 | 60 | 60
309 | 139 | GRANJA PIEDECUESTA [9999; SAN; MET; PG; ROC; AO08; H7; DOSPINA; 0; R24; IPWD] | 0 | 23190700 | 0 | 2600 | Piedecuesta Gja | Piedecuesta | Santander | PIEDECUESTA GUAJIRA POSIBLE CÓDIGO HYDRAS 23190700 METEOROLÓGICA PLUVIOGRÁFICA SANTANDER REPOTENCIADA CON OBRA CIVIL AREA OPERATIVA 8 HITO X TÉCNICO PUERTOS: 31137 / 31138 | I | 60 | 0101000000DA588979564452C0782634492CF91B40 | 4 |  | Acq Server | 10 | 8 | 8 | 60 | 60
310 | 98 | LEJANIAS [32065010; MET; MET; CO; ROC; AO03; H8; DOSPINA; 0; R24; IPWD] | 0 | 1 | 0 | 668 | Lejanías | Lejanías | Meta | LEJANÍAS POSIBLE CÓDIGO HYDRAS 32065010 METEOROLÓGICA CLIMATOLOGICA ORDINARIA REPOTENCIADA CON OBRA CIVIL AREA OPERATIVA 3 HITO 8 DIDIER OSPINA 27-DIC-2017 VENTANA 50-5 CADENCIA 0 ECHO A PUERTOS: 31121 / 31122 | I | 60 | 0101000000E035E0DA668052C04C37894160250C40 | 5 |  | Acq Server | 10 | 8 | 8 | 60 | 60
311 | 173 | RIO CLARO [26157190; CAL; HID; LG; ROC; AO09; H8; JSOCAMPO; 0; R24; IPWD] | 0 | 26157190 | 0 | 2600 | Rio Claro | Villamaría | Caldas | RIO CLARO HIDROLÓGICA PUERTOS: 31145 / 31146 CALDAS REPOTENCIADA CON OBRA CIVIL LG: LIMNIGRÁFICA AREA OPERATIVA 9 JULIAN STEVEN OCAMPO HITO 8 1-DIC-17 | I | 60 | 0101000000BE6BD097DEDC52C0F3E7DB82A59A1340 | 4 |  | Acq Server | 10 | 8 | 8 | 60 | 60
312 | 99 | LA LIBERTAD [PUERTOS SIN USO - ST POR ASIGNAR] | 0 | 35025110 | 0 | 336 | La Libertad | Villavicencio | Meta | LA LIBERTAD [35025110; MET; MET; AM; R; AO03; HX;TecnicoXXX ] META METEOROLOGICA AGROMETEOROLÓGICA REPOTENCIADA AREA OPERATIVA 3 HITO 3 JSCASTRO PUERTOS 30723/30724 | F | 60 | 0101000000840F255AF25D52C070438CD7BC3A1040 | 5 |  | Acq Server | 10 | 8 | 8 | 60 | 60
313 | 116 | NATAIMA [21185090; TOL; MET; CP; R; AO10; H2; JCASTRO; 0-6; ; IPWD] | 0 | 21185090 | 0 | 430 | Nataima | Espinal | Tólima | Código: 116 Nombre: NATAIMA-AUTOMÁTICA Tipo De Sistema: METEOROLÓGICA MMdelo: Altitud: 430 Longitud: -75.045 Latitud: 4.1875 PUERTOS 30735/30736 Instalada por el Grupo de Instalación 4: Sebastian Castro y Joél Posada Fecha de Instalación: 23-oct-16 | I | 60 | 0101000000C520B07268BD52C06277CB1F1DC01040 | 4 |  | Acq Server | 10 | 8 | 8 | 60 | 60
314 | 83 | IDEAM BOGOTA [21206960; CUN; MET; CP; R; AO11; H2; DOSPINA; 50-5; ; IPWD] | 0 | 21206960 | 0 | 2646 | EDIFICIO IDEAM BOGOTA | FONTIBON BOGOTA | FONTIBON BOGOTA - CMARCA | ID83_ST11+IDEAM(BOG) PUERTOS: 30721/30722;Código: 83Nombre: IDEAM BOGOTA-AUTOMÁTICATipo de sistema: METEOROLÓGICAmMdelo: Longitud: -74.066667Latitud: 4.6Estado: Activo Instalada por Grupo de Instalación 3: Didier Ospina y Gustavo Novoa Fecha de Instalación: 28-sep-16 | I | 60 | 0101000000592EAA69A78452C0EA864E93A26E1240 | 4 |  | Acq Server | 10 | 8 | 8 | 60 | 60
315 | 122 | NVA GENERACION [21206600; CUN; MET; CO; R; AO11; H2; DOSPINA; 50-5; ; IPWD] | 0 | 21206600 | 0 | 2590 | Nueva Generación (Cota) | Bogotá | Cundinamarca | Código: 122 Nombre: NVA GENERACION-AUTOMÁTICA Tipo De Sistema: METEOROLÓGICA MMdelo: Longitud: -74.094333 Latitud: 4.782222 ST21-ID122_NVAGENERACION(COTA); GPRS 166.210.89.81:30739/30740 Instalada por Grupo de Instalación 3: Didier Ospina y Gustavo Novoa. Fecha de Instalación: 29-sep-16 | I | 60 | 0101000000C07B478D098652C0CBD8D0CDFE201340 | 4 |  | Acq Server | 10 | 8 | 8 | 60 | 60
316 | 161 | PTE. LLERAS [35017020; MET; HID; LG; R; AO03; H2; JISOLANO; 55-3; ; IPWD] | 0 | 35017020 | 0 | 177 | Puente Lleras | Puerto López | Meta | 161 PTE LLERAS-AUTOMÁTICA + [0035017020] Código: 161 Nombre: PTE LLERAS-AUTOMÁTICA Tipo De Sistema: HIDROLÓGICA MMdelo: LG Altitud: 177 Longitud: -72.936333 Latitud: 4.102667 PUERTOS: 30771 / 30772 Instalada por Grupo de Instalación 2: Jorge Solano y William Pereira Fecha de Instalación: 11-oct-16 | I | 60 | 0101000000E010AAD4EC3B52C0EF552B137E691040 | 5 |  | Acq Server | 10 | 8 | 8 | 60 | 60
317 | 175 | SAN VCTE. CAGUAN [46015030; CAQ; MET; CP; R; AO04; H2; OCARVAJAL; 55-3; ; IPWD] | 0 | 46015030 | 0 | 266 | San Vicente del Cagúan | San Vicente del Cagúan | Caquetá | 175 S.VCTE CAGUAN-AUTOMÁTICA Código: 175 Nombre: S.VCTE CAGUAN-AUTOMÁTICA Tipo De Sistema: METEOROLÓGICA MMdelo: Provincia: Caqueta Ciudad : San Vicente del Caguan Altitud: 266 Longitud: -74.76263055555556 Latitud: 2.1463167 PUERTOS: 30785 / 30786 Instalada por Grupo 1: Oscar Carvajal y Breyner Gamboa Fecha de Instalación: 24-oct-16 | I | 60 | 0101000000C6C263F0CEB052C080DE0A17A82B0140 | 2 |  | Acq Server | 10 | 8 | 8 | 60 | 60
318 | 97 | SENDERO LAG VERDE [26155260; CAL; MET; CO; R; AO09;H3; OCARVAJAL; 55-5; ; IPWD] | 0 | 26155260 | 0 | 4201 | SANAmbiente Bogotá | Villamaria | Caldas | LAGUNA VERDE METEOROLÓGICA PUERTOS: 30849 / 30850 | I | 60 | 0101000000162F701725D752C08F89FFB8D75C1340 | 4 |  | Acq Server | 10 | 8 | 8 | 60 | 60
319 | 180 | PALETARA PNUD [26015050; CAU; MET; CP; R; AO08; H7; GCAICEDO; 55-5; ; ] | 0 | 26015050 | 0 | 3100 | San Antonio | Puracé | Cauca | PALETARA METEOROLÓGICA CAUCA CLIMATOLÓGICA PRINCIPAL REPOTENCIADA AREA OPERATIVA 9 HITO 7 GERMAN CAICEDO / JULIAN OCAMPO PUERTOS: 31049 / 31050 | I | 60 | 010100000049F2AF96D91E53C0E811482EA4880140 | 4 |  | Acq Server | 10 | 8 | 8 | 60 | 60
320 | 105 | MANZANARES [9999; CAL; MET; CP; N; AO10; H5; JOCAMPO; 0; R24; IPWD] | 0 | 1 | 0 | 1970 | Manzanares | Manzanares | Caldas | MANZANARES CODIGO HYDRAS: SIN ASIGNAR CALDAS METEOROLÓGICA SUBTIPO: PG: PLUVIOGRÁFICA ROC: REPOTENCIADA CON OBRA CIVIL AREA OPERATIVA 10 PUERTOS 31127 / 31128 | I | 60 | 0101000000F2277DD227C952C0947C36BC6A0F1540 | 4 |  | Acq Server | 10 | 8 | 8 | 60 | 60
321 | 148 | PNN PURACE [26015030; CAU; MET; CP; R; AO09; H4; JSOLANO; 0-6; ; ] | 0 | 26015030 | 0 | 3606 | Parque Nacional Natural Puracé | Puracé | Cauca | PNN PURACE; METEOROLÓGICA; CP: CLIMATOLÓGICA PRINCIPAL; CAUCA; AREA OPERATIVA 09; HITO 3; INSTALADA POR JORGE SOLANO Y GERMAN CAICEDO; FECHA DE REPOTENCIACIÓN: 27-DIC-16; RADICADA SOBRE HITO 4; | I | 60 | 01010000004CC11A67D31953C02BBEA1F0D9DA0240 | 4 |  | Acq Server | 10 | 8 | 8 | 60 | 60
322 | 182 | SAN BERNARDO DEL VIENTO [9999; COR; MET; CP; N; AO02; H5; OCARVAJAL; 0; R24; IPWD] | 0 | 13085030 | 0 | 5 | San Bernardo del Viento | San Bernardo del Viento | Córdoba | SAN BERNARDO DEL VIENTO METEOROLÓGICA PUERTOS: 31151 / 31152 Código: 182 Nombre: SAN BERNARDO DEL V Tipo de sistema: METEOROLÓGICA mMdelo: Longitud: -75.949306 Latitud: 9.370778 | I | 60 | 010100000062F9F36DC1FC52C00F27309DD6BD2240 | 3 |  | Acq Server | 10 | 8 | 8 | 60 | 60
323 | 178 | SALINAS DE UPIN [35035110; MET; MET; AM; R; AO03; H2; JISOLANO; 55-5; R24; IPWD] | 0 | 35035110 | 0 | 690 | Salinas Upín | Restrepo | Meta | 178 SALINAS UPIN-AUTOMÁTICA Código: 178 Nombre: SALINAS UPIN-AUTOMÁTICA Tipo De Sistema: METEOROLÓGICA MMdelo: AM Altitud: 690 Longitud: -73.586861 Latitud: 4.273861 PUERTOS. 30787/30788 | I | 60 | 0101000000842A357BA06552C064E94317D4171140 | 5 |  | Acq Server | 10 | 8 | 8 | 60 | 60
324 | 104 | HDA LA MANILA [21115180; HUI; MET; AM; R; AO04; H3; JSCASTRO; 50-5; ; IPWD] | 0 | 21115180 | 0 | 614 | Hacienda La Manila | Baraya | Huila | HACIENDA LA MANILA. PUERTOS 30727/30728 Código: 104 Nombre: MANILA LA HDA-AUTOMÁTICA Tipo De Sistema: METEOROLÓGICA MMdelo: Provincia: HUILA Ciudad : BARAYA Altitud: 614 Longitud: -75.081528 Latitud: 3.133167 Estado: Activo Información Del Sitio: E 104-AM cod:21115180 ( BARAYA HUILA) TECHNICAL SYS METEOROLÓGICA | I | 60 | 0101000000E3FACA3438C552C021E7FD7F9C100940 | 4 |  | Acq Server | 10 | 8 | 8 | 60 | 60
325 | 132 | EL PARAISO [52055220; NAR; MET; CP; R; AO07; H3; JISOLANO; 0; R24; IPWD] | 0 | 52055220 | 0 | 3045 | El Paraíso | Túquerres | Nariño | EL PARAISO; PUERTOS 30853/30854; Código: 132 Nombre: PARAISO EL-AUTOMÁTICA Tipo De Sistema: METEOROLÓGICA MMdelo: Provincia: NARIÑO Ciudad : TUQUERREZ Altitud: 3045 Longitud: -77.63697222222223 Latitud: 1.0706944 Estado: Activo Notas: FECHA REPO: 10-11-2016 Información Del Sitio: E 132-CP cod:52055220 ( TUQUERRES NARIÑO) TECHNICAL SYS METEOROLÓGICA | I | 60 | 0101000000EF1D3526C46853C0F25F20089021F13F | 6 |  | Acq Server | 10 | 8 | 8 | 60 | 60
326 | 135 | PASCA [21195190; CUN; MET; AM; R; AO11; H3; JSCASTRO; 50-5; ; IPWD] | 0 | 21195190 | 0 | 2204 | Pasca | Pasca | Cundinamarca | PASCA MET; PUERTOS 30749/30750 135 PASCA-AUTOMÁTICA Código: 135 Nombre: PASCA-AUTOMÁTICA Tipo De Sistema: METEOROLÓGICA MMdelo: Provincia: CUNDINAMARCA Ciudad : PASCA Altitud: 2204 Longitud: -74.31175 Latitud: 4.310111 Estado: Activo Información Del Sitio: E 135-AM cod:21195190 ( PASCA CUNDINAMARCA) OTT METEOROLÓGICA | I | 60 | 01010000001EE53D30BC9352C0B4C876BE9F3A1140 | 4 |  | Acq Server | 10 | 8 | 8 | 60 | 60
327 | 172 | EL RETEN [26137220; RIS; HID; LG; R; AO09; H3; SCASTRO; 50-5; ; IPWD] | 0 | 26137220 | 0 | 1750 | El Retén | Santa Rosa de Cabal | Risaralda | EL RETÉN HIDROLÓGICA PUERTOS: 30871 / 30872 Código: 172 Nombre: RETEN EL-AUTOMÁTICA Tipo De Sistema: HIDROLÓGICA MMdelo: Provincia: RISARALDA Ciudad : SANTA ROSA DE CABAL Altitud: 1750 Longitud: -75.603111 Latitud: 4.746667 Estado: Activo Información Del Sitio: E 172-LG cod:26137220 ( SANTA ROSA DE CABAL RISARALDA) OTT HIDROLÓGICA | I | 60 | 01010000002EF2F832A0E652C0BE068E1546FC1240 | 4 |  | Acq Server | 10 | 8 | 8 | 60 | 60
328 | 123 | PAICI AUTOMÁTICA [15075150; GUA; MET; AM; R; AO05; H5; DOSPINA; 50-5; ; ] | 0 | 15075150 | 0 | 41 | Paici | Uribía | Guajira | PAICI METEOROLÓGICA PUERTOS: 30963/30964 GUAJIRA SUBTIPO REPOTENCIADA AREA OPERATIVA INSTALADA POR DIDIER OSPINA FECHA INSTALACIÓN | I | 60 | 0101000000022B8716D91452C021E7FD7F9C302740 | 3 |  | Acq Server | 10 | 8 | 8 | 60 | 60
329 | 413 | ARMENIA [9999; QUI; MET; CP; N; AO09; H6; JSOLANO; 0; R24; IPWD] | 0 | 0 | 0 | 1524 | Armenia | Quindio | Armenia | PUERTOS 31397 /31398 | I | 60 | 01010000008E7DC1557BEA52C0ECCA0072AF391240 | 1 |  | Acq Server | 10 | 8 | 8 | 60 | 60
330 | 31 | LAS BRISAS [26115090; VAL; MET; CP; R; AO09;H3; DOSPINA;55-5; ; IPWD] | 0 | 26115090 | 6 | 1966 | Las Brisas | Anserma Nuevo | Valle del Cauca | LAS BRISAS. PUERTOS 30825/30826 Código: 31 Nombre: BRISAS LAS-AUTOMÁTICA Tipo De Sistema: METEOROLÓGICA MMdelo: Longitud: -76.143778 Latitud: 4.776 | I | 60 | 010100000076A73B4F3C0953C032022A1C411A1340 | 6 |  | Acq Server | 10 | 8 | 8 | 60 | 60 | IDEAM
331 | 186 | SAN PABLO [23207040; BOL; HID; LG; R; AO10; H7; DOSPINA; 50-5; ; ] | 0 | 23207040 | 0 | 2600 | San Pablo | San Pablo | Bolivar | <BR>BRAZO DEL SENSOR DE NIVEL SINIESTRADO; X SAN PABLO RIO MAGDALENA HIDROLÓGICA PUERTOS 30975 / 30976 BOLIVAR CODIGO DE HYDRAS 23207040 LIMNIGRÁFICA AREA OPERATIVA 10 HITO 7 DIDIER OSPINA 19-OCT-2017 VENTANA CADENCIA ECHO | I | 60 | 01010000009B75C6F7C57A52C0BD6E1118EBEB1D40 | 1 |  | Acq Server | 10 | 8 | 8 | 60 | 60 | IDEAM
332 | 89 | JARDIN BOTANICO [21205710; CUN; MET; CO; ROC; AO11; H7; OCARVAJAL; 0; R24; IPWD] | 0 | 21205710 | 0 | 2555 | Jardín Botánico | Bogotá | Cundinamarca | JARDÍN BOTÁNICO POSIBLE CODIGO HYDRAS 21205710 METEOROLÓGICA REPOTENCIADA CON OBRA CIVIL CLIMATOLÓGICA ORDINARIA AREA OPERATIVA 11 PUERTOS: 31119 / 31120 INSTALADA POR OSCAR CARVAJAL 9-OCT-2017 VENTANA CADENCIA ECHO | I | 60 | 01010000004C8BFA24778652C05DE15D2EE2AB1240 | 4 |  | Acq Server | 10 | 8 | 8 | 60 | 60
333 | 51 | COL AGRO PAILITAS [9999; CES; MET; CP; N; AO05; H4; WPEREIRA; 0; R24; IPWD] | 0 | 1 | 0 | 98 | Pailitas | Pailitas | Cesar | +COLEGIO AGROPECUARIO PAILITAS [CES. WILLIAM]; METEOROLÓGICA; PUERTOS: 31089/31090; Código: 51; Nombre: COL AGRO PAILITAS; Tipo De Sistema: METEOROLÓGICA; MMdelo: ; Longitud: -73.633611; Latitud: 8.957056; | I | 60 | 01010000009C0F9F61576852C0CEAED6E484E82140 | 1 |  | Acq Server | 10 | 8 | 8 | 60 | 60
334 | 45 | CERRO PAR. PUERRES [52055150; NAR; MET; SUBT; R; AO07; H3; JSOLANO; 50-5; R24; IPWD] | 0 | 52055150 | 0 | 3581 | Puerres | Puerres | Nariño | CERRO PÁRAMOMETEOROLÓGICAPUERTOS: 30929 / 30830 45 CERRO PARAMO-AUTOMÁTICA Código: 45 Nombre: CERRO PARAMO-AUTOMÁTICA Tipo De Sistema: METEOROLÓGICA MMdelo: Provincia: NARIÑO Ciudad : PUERRES Altitud: 3578 Longitud: -77.38683333333334 Latitud: 0.8431389 Estado: Activo Notas: FECHA REPO: 03-11-2016 Información Del Sitio: E 45-CP cod:52055150 ( PUERRES NARIÑO) TECHNICAL SYS METEOROLÓGICA | I | 60 | 0101000000C2A6CEA3E25853C0B96DDFA3FEFAEA3F | 1 |  | Acq Server | 10 | 8 | 8 | 60 | 60
335 | 55 | CONEJERAS 2 [0026157170; CAL; HID; LG; R; AO09; H3; OCARVAJAL; 50-5; ; IPWD] | 0 | 26157170 | 0 | 4657 | Villamaría | Villamaría | Caldas | CONEJERAS 2 HIDROLÓGICA PUERTOS: 30831 / 30832 55 CONEJERAS 2 Código: 55 Nombre: CONEJERAS 2 Tipo De Sistema: HIDROLÓGICA MMdelo: Provincia: CALDAS Ciudad : VILLA MARIA Altitud: 4657 Longitud: -75.37452777777777 Latitud: 4.8163056 Estado: Activo Notas: FECHA REPO. 03-11-2016 Información Del Sitio: E 55-LG cod:26157170 ( VILLAMARIA CALDAS) HIDROLÓGICA | I | 60 | 010100000001405B43F8D752C096A9819AE5431340 | 1 |  | Acq Server | 10 | 8 | 8 | 60 | 60
336 | 164 | PTO. LLERAS [21160260; TOL; MET; PG; R; AO10; H2; OCARVAJAL; 55-3; ; ] <BR> BATT DESCARGADA; ULTIMA TX 15/03/2018 | 0 | 21160260 | 0 | 1207 | Villa Rica | Villa Rica | Tólima | <BR> BATT DESCARGADA; ULTIMA TX 15/03/2018 164 PTO LLERAS-AUTOMÁTICA Código: 164 Nombre: PTO LLERAS-AUTOMÁTICA Tipo De Sistema: METEOROLÓGICA MMdelo: PG Provincia: Tolima Ciudad : Villarica Altitud: 1207 Longitud: -74.68830555555556 Latitud: 3.8398056 PUERTOS: 30775 / 30776 Instalada por Grupo de Instalación 1: Oscar Carvajal y Breyner Gamboa Fecha de Instalación: 8-oct-16 | I | 60 | 010100000029B1BE320DAC52C034FB97FFEBB70E40 | 4 |  | Acq Server | 10 | 8 | 8 | 60 | 60
337 | 50 | ARRANCAPLUMAS [21237020; BOG; HID; CP; R; AO11; H7; OCARVAJAL; 50-5; ; ] | 0 | 21237020 | 0 | 212 | Arrancaplumas / Ciudad Bólivar | Honda | Tolima | ARRANCAPLUMAS / CIUDAD BOLIVAR HIDROLÓGICA PUERTOS: 31019 / 31020 CODIGO HYDRAS: 21206940 CIUDAD BOLIVAR PARA ARRANCAPLUMAS ES 21237020 SUBTIPO: CP: CLIMATOLÓGICA PRINCIPAL REPOTENCIADA AREA OPERATIVA 11 VENTANA CADENCIA ECHO | I | 60 | 0101000000C2DA183BE1AE52C0F702B34291CE1440 | 4 |  | Acq Server | 10 | 8 | 8 | 60 | 60
338 | 62 | LA DIANA [26075120; VDC; MET; CP; R; AO09; H3; DOSPINA; 50-5; ; IPWD] | 0 | 26075120 | 0 | 1608 | La Diana | Florida | Valle del Cauca | LA DIANA. PUERTOS: 30833/30834 Código: 62 Nombre: DIANA LA-AUTOMÁTICA Tipo De Sistema: METEOROLÓGICA | I | 60 | 0101000000740987DEE20B53C08EE6C8CA2F830A40 | 4 |  | Acq Server | 10 | 8 | 8 | 60 | 60
339 | 109 | LAS MERCEDES [21205660; CUN; MET; CO; N; AO11; H8; TECNICO; 0; R24; IPWD] | 0 | 21205660 | 0 | 2600 | Las Mercedes | Anapoima | Cundinamarca | LAS MERCEDES CODIGO HYDRAS POSIBLE 21205660 CUNDINAMARCA METEOROLÓGICA SUBTIPO: CO: CLIMATOLÓGICA ORDINARIA REPOTENCIADA CON OBRA CIVIL AREA OPERATIVA 11 19-DIC-2017 HITO 8 VENTANA 50-5 CADENCIA 0 ECHO A PUERTOS 31129 / 31130 | I | 60 | 0101000000B0AD9FFEB3A152C0CC9BC3B5DA531240 | 4 |  | Acq Server | 10 | 8 | 8 | 60 | 60
340 | 63 | EL DIVISO [53075020; CAU; MET; CP; R; AO09; H3; JSOLANO; 50-5; ; IPWD] | 0 | 53075020 | 0 | 1712 | El Diviso | Argelia | Cauca | Puertos: 30835 / 30836 Código: 63 Nombre: DIVISO EL-AUTOMÁTICA Tipo De Sistema: METEOROLÓGICA MMdelo: Provincia: CAUCA Ciudad : ARGELIA Altitud: 1712 Longitud: -77.25877777777778 Latitud: 2.3086389 Estado: Activo Notas: FECHA REPO: 21-11-2016 Información Del Sitio: E 63-CP cod:53075020 ( ARGELIA CAUCA) TECHNICAL SYS METEOROLÓGICA | I | 60 | 010100000028BB99D18F5053C041295AB917780240 | 6 |  | Acq Server | 10 | 8 | 8 | 60 | 60
341 | 284 | PAICOL [9999; HUI; HID; ST; N; AO04; H7; JISOLANO; 0; R24; IPWD] | 0 | 1 | 0 | 769 | Paicol | Tesalia | Huila | PAÍCOL HIDROLÓGICA HUILA SUBTIPO NUEVA AREA OPERATIVA 4 HITO 7 JORGE IVAN SOLANO 26-OCT-2017 VENTANA CADENCIA ECHO PUERTOS: 31301 / 31302 | I | 60 | 01010000009C6CE268B7F052C04895327FFDAE0340 | 1 |  | Acq Server | 10 | 8 | 8 | 60 | 60
342 | 35 | CANASGORDAS [9999; ANT; MET; CP; N; AO01; H4; JSCASTRO; 0; R24; IPWD] | 0 | 1 | 6 | 1530 | Cañasgordas | Cañasgordas | Antioquia | CAÑASGORDASMETEOROLÓGICAPUERTOS 31085 / 31086Código: 35Nombre: CAÑASGORDASTipo De Sistema: METEOROLÓGICAMMdelo: Longitud: -76.029722Latitud: 6.758056CENICAFÉ 11115501? | I | 60 | 01010000001C1A09F8E60153C0D9322ABA3F081B40 | 3 |  | Acq Server | 10 | 8 | 8 | 60 | 60 | IDEAM
343 | 65 | EMAS [26155230; CAL; MET; CP; R; AO09;H3; OCARVAJAL;50-5; ; IPWD] | 0 | 26155230 | 0 | 2208 | Emas | Manizales | Caldas | EMAS PUERTOS: 30837 / 30838 FotoDocumentos 65 EMAS-AUTOMÁTICA Código: 65 Nombre: EMAS-AUTOMÁTICA Tipo De Sistema: METEOROLÓGICA MMdelo: Provincia: CALDAS Ciudad : MANIZALES Altitud: 2208 Longitud: -75.50716666666666 Latitud: 5.0853056 Estado: Activo Notas: FECHA REPO: 08-11-2016 Información Del Sitio: E 65-CP cod:26155230 ( MANIZALES CALDAS) TECHNICAL SYS METEOROLÓGICA | I | 60 | 010100000031BD2D6B75E052C0A2A9E8595A571440 | 4 |  | Acq Server | 10 | 8 | 8 | 60 | 60
344 | 67 | ESTRECHO PATIA [52025080; CAU; MET; ST; R; AO09; H3; JSOLANO; 50-5; ; ] | 0 | 52025080 | 0 | 638 | El Patía | El Patía | Cauca | PUERTOS: 30839 / 30840 Código: 67 Nombre: ESTRECHO PATIA-AUTOMÁTICA Tipo De Sistema: METEOROLÓGICA MMdelo: Provincia: CAUCA Ciudad : ESTRECHO PATIA Altitud: 638 Longitud: -77.11438888888888 Latitud: 1.9689722 Estado: Activo Notas: FECHA REPO: 20-11-2016 Información Del Sitio: E 67-CP cod:52025080 ( PATIA CAUCA) TECHNICAL SYS METEOROLÓGICA | I | 60 | 01010000003C17467A514753C0A4FFE55AB480FF3F | 1 |  | Acq Server | 10 | 8 | 8 | 60 | 60
345 | 40 | CALOSTROS BAJO [35027510; CUN; MET; LG; R; AO11; H2; JSOLANO; 50-5; ; IPWD] | 0 | 35027510 | 6 | 2550 | Calostros Bajo | La Calera | Cundinamarca | CALOSTROS BAJO METEOROLÓGICA LG: LINNIGRAFICA PUERTOS: 30713 / 30714 REPOTENCIADA Hito: 2 Repotenciada Por: Jorge Solano y William Pereira Area Operativa: 11 Cuenca: Orinoco Subcuenca: Meta Corriente: Río Guayuriba | I | 60 | 0101000000E15D2EE23B7752C0B83B6BB75DA81240 | 5 |  | Acq Server | 10 | 8 | 8 | 60 | 60 | IDEAM
346 | 41 | LAS CAMELIAS [26247050; ANT; HID; LG; R; AO01; H4; JSOLANO; 55-5; ; IPWD] | 0 | 26247050 | 5 | 113 | Las Camelias | Tarazá | Antioquia | LAS CAMELIASHIDROLÓGICAPUERTOS 30923/30924Código: 41Nombre: CAMELIAS LAS-AUTOMÁTICATipo De Sistema: HIDROLÓGICAMMdelo: Longitud: -75.419833Latitud: 7.582083 | I | 60 | 01010000000839EFFFE3DA52C0FE0B040132541E40 | 4 |  | Acq Server | 10 | 8 | 8 | 60 | 60 | IDEAM
347 | 66 | EL ESPINO [24035370; BOY; MET; CP; R; AO06; H6; JISOLANO; 0-6; ; ] | 0 | 24035370 | 0 | 3510 | El Espino | El Espino | Boyacá | EL ESPINOMETEOROLÓGICAPUERTOS: 31023 / 31024 | I | 60 | 0101000000E5D022DBF91C52C0F4FDD478E9061A40 | 4 |  | Acq Server | 10 | 8 | 8 | 60 | 60
348 | 60 | BALBOA [52015050; CAU; MET; CP; R; AO04; H7; GCAICEDO; 50-5; ; ] | 0 | 52015050 | 0 | 1695 | Balboa | Balboa | Cauca | BALBOA CÓDIGO HYDRAS: 52015050 CAUCA METEOROLÓGICA SUBTIPO: CP: CLIMATOLÓGICA PRINCIPAL REPOTENCIADA, AREA OPERATIVA 04 PUERTOS 31021 / 31022 HITO 7 GERMAN CAICEDO 19-OCT-17 | I | 60 | 0101000000CC6467B2304E53C010C2ED1A3E430040 | 4 |  | Acq Server | 10 | 8 | 8 | 60 | 60
349 | 91 | APTO. LAS FLORES [25025360; CES; MET; CP; R; AO01; H7; JISOLANO; 55-5; ; ] | 0 | 25025360 | 0 | 36 | Apto. Las Flores / JHB Caucasia | El Banco | Cesar | AEROPUERTO LAS FLORES CODIGO HYDRAS: 25025360 ANTIOQUIA METEOROLÓGICA CLIMATOLÓGICA PRINCIPAL AREA OPERATIVA 2 HITO 7 REPOTENCIADA JISOLANO 6-OCT-2017 VENTANA CADENCIA ECHO PUERTOS: 30947 / 30948 | I | 60 | 0101000000DC75A17F237E52C048E17A14AE172240 | 4 |  | Acq Server | 10 | 8 | 8 | 60 | 60
350 | 108 | LA PAULINA [15065040; GUA; MET; CP; R; AO10; H7; JISOLANO; 55-5; ; ] | 0 | 15065040 | 0 | 1759 | La Paulina / La Martinica | Fonseca | GUAJIRA | LA PAULINA-UNIGUAJIRA LA PAULINA PUERTOS: 31029 / 31030 ID: 108 CODIGO DE HYDRAS 15065040 HITO 7 AREA OPERATIVA 5 FECHA DE INSTALACIÓN REPOTENCIADA CLIMATOLÓGICA PRINCIPAL JISOLANO Y JLEON | I | 60 | 0101000000E5ED08A7053552C079758E01D9CB2540 | 1 |  | Acq Server | 10 | 8 | 8 | 60 | 60
351 | 64 | DUITAMA [24030350; BOY; MET; PG; ROC; AO06; H7; OCARVAJAL; 55-5; ; IPWD] | 0 | 1 | 0 | 2492 | Duitama | Duitama | Boyacá | DUITAMA METEOROLÓGICA PUERTOS: 31103 / 31104 REPOTENCIADA OBRA CIVIL BOYACÁ PLUVIOMETRICA AREA OPERATIVA 6 HITO 7 OSCAR CARVAJAL 26-OCT-2017 NO APARECE EL NOMBRE DE LA ESTACIÓN EN HYDRAS 3 POR LO TANTO SE LE COLOCA CODIGO 1 VENTANA CADENCIA ECHO | I | 60 | 0101000000F7065F984C4352C0F5DBD78173261740 | 4 |  | Acq Server | 10 | 8 | 8 | 60 | 60
352 | 78 | LOS ALAMOS / GUATAPURI [PUERTOS SIN USO - ST POR ASIGNAR] | 0 | 25025002 | 0 | 2600 | Los Alamos / Guatapurí | Valledupar | Cesár | LOS ALAMOS / GUATAPURÍ Í [25025002; CES; MET; CP; R; AO05; H9; JSOLANO; VENTANA; CADENCIA; ECHO] CODIGO HYDRAS 25025002 CESÁR METEOROLÓGICA CLIMATOLÓGICA PRINCIPAL REPOTENCIADA AREA OPERATIVA 5 HITO 5 AHORA CUANDO SE LLAMA LOS ALAMOS ES DEL HITO 7 TECNICO PUERTOS: 30941 / 30942 VENTANA TECNICO: JORGE IVAN SOLANO Y JOAN LEON FECHA DE INSTALACIÓN DE LOS ALAMOS 5-OCT-2017 CADENCIA ECHO 5-OCT-17: SE LE CAMBIA EL NOMBRE A LOS ALAMOS, ANTERIORMENTE TENIA ESTA LONG: -73.392417 LATI: 10.732139 ALTI: 1289 DEPTO: CESAR; MUNICIPIO: VALLEDUPAR;CODIGO DE HYDRAS GUATAPURÍ: 28035070 / LOS ALAMOS: 25025002. SEGUN LISTADO DEL OTROSI 4 LA LATITUD ES: -74,27363889, LONGITUD: 9,304055556 | F | 60 | 01010000003E59315C1D5952C096404AECDA762540 | 4 |  | Acq Server | 10 | 8 | 8 | 60 | 60
353 | 177 | SABANA DE TORRES [9999; SAN; MET; PG; ROC; AO08; H7; OCARVAJAL; 0; R24; IPWD] | 0 | 23180070 | 0 | 160 | Sabana de Torres - San Rafaél | Sabana de Torres | Santander | SABANA DE TORRES / SAN RAFAÉL POSIBLE CÓDIGO HYDRAS 23180070 SANTANDER METEOROLÓGICA PLUVIOGRÁFICA REPOTENCIADA CON OBRA CIVIL AREA OPERATIVA 8 HITO 7 OSCAR CARVAJAL 8-NOV-17 PUERTOS: 31147 / 31148 | I | 60 | 010100000099BE95F4495F52C007D4394C5D8E1D40 | 4 |  | Acq Server | 10 | 8 | 8 | 60 | 60
354 | 202 | SONSON [9999; ANT; MET; CP; N; AO01; H5; OCARVAJAL; 0; R0; IPWD] | 0 | 26180180 | 0 | 2394 | Sonsón | Sonsón | Antioquia | SONSÓN METEOROLÓGICA PUERTOS: 31161 / 31162 | I | 60 | 0101000000022B8716D9D252C023DBF97E6ADC1640 | 4 |  | Acq Server | 10 | 8 | 8 | 60 | 60
355 | 252 | RETIRO [9999; ANT; MET; CP; N; AO01; H5; OCARVAJAL; 0; R24; IPWD] | 0 | 1 | 0 | 2576 | Retiro | Retiro | Antioquia | RETIRO METEOROLÓGICA PUERTOS: 31213 / 31214 | I | 60 | 0101000000A622FADE9BE052C0F40CB3F2B83D1840 | 1 |  | Acq Server | 10 | 8 | 8 | 60 | 60
356 | 310 | PALMOR [9999; MAG; MET; CP; N; AO05; H5; DOSPINA; 0; R24; IPWD] | 0 | 1 | 0 | 1065 | Palmor - Sierra Nevada Sevilla | Cienaga | Magdalena | PALMOR - SIERRA NEVADA SEVILLA NO TIENE AÚN CODIGO HYDRAS MAGDALENA METEOROLOGICA NO SE TIENE AÚN SUBTIPO NUEVA AREA OPERATIVA 05 HITO 5 DOSPINA PUERTOS: 31275 / 31276 | I | 60 | 01010000006B05F291398152C04260E5D0228B2540 | 3 |  | Acq Server | 10 | 8 | 8 | 60 | 60
357 | 318 | GANADERIA CARIBE [9999; MAG; HID; LG; N; AO05; H5; DOSPINA; 0; R24; IPWD] | 0 | 1 | 0 | 110 | Ganadería Caribe | Aracataca | Magdalena | GANADERÍA CARIBE; HIDROLÓGICA; PUERTOS: 31281/31282; | I | 60 | 01010000008128C8E2118852C04F6E2585C3682540 | 1 |  | Acq Server | 10 | 8 | 8 | 60 | 60
358 | 395 | LA ESPERANZA [9999; CAL; MET; CP; N; AO09; H5; DROJAS; 0; R24; IPWD] | 0 | 1 | 0 | 3313 | La Esperanza - Andalucía | Villamaría | Caldas | LA ESPERANZA/ANDALUCÍA; METEOROLÓGICA; NUEVA; SUBTIPO; AREA OPERATIVA 09; H5; JULIAN OCAMPO Y LUIS MARIN; PUERTOS: 31381/31382; | I | 60 | 0101000000B1BDE642D2D652C01B61F65734121440 | 1 |  | Acq Server | 10 | 8 | 8 | 60 | 60
359 | 405 | CAUCA ALTO [9999; CAU; HID; LG; N; AO09; H5; DROJAS; 0; R24; IPWD] | 0 | 1 | 0 | 1211 | Cauca Alto | Cajibío | Cauca | CAUCA ALTO; HIDROLÓGICA; PUERTOS 31365/31366; | I | 60 | 010100000011D45BC92F3053C04E4FBE320D8E0540 | 4 |  | Acq Server | 10 | 8 | 8 | 60 | 60
360 | 424 | LA CUMBRE [9999; VDC; MET; CP; N; AO09; H5; DROJAS; 0; R24; IPWD] | 0 | 1 | 0 | 1654 | La Cumbre | La Cumbre | Valle del Cauca | LA CUMBRE METEOROLÓGICA PUERTOS: 31515 / 31516 +LA CUMBRE [CODHYD; VDC; MET; CP; N; AO09; H5; DROJAS; 55-5] | I | 60 | 0101000000A01A2FDD242453C0AD7F7CAE5B290D40 | 4 |  | Acq Server | 10 | 8 | 8 | 60 | 60
361 | 358 | POLIDEPORTIVO CACHIRA [9999; NDS; MET; ST; N; AO08; H8; GCAICEDO; 0; R24; IPWD] | 0 | 1 | 0 | 2600 | La Vega | Cachirá | Norte de Santander | LA VEGA (CACHIRA) CODIGO DE HYDRAS NORTE DE SANTANDER METEOROLÓGICA SUBTIPO NUEVA AREA OPERATIVA 8 HITO 8 GERMÁN CAICEDO/JAIRO ARIAS 13-DIC-2017 VENTANA CADENCIA: 0 ECHO: PUERTOS: 31225 / 31226 | I | 60 | 0101000000FBCDC474214352C0CD3AE3FBE2F21E40 | 1 |  | Acq Server | 10 | 8 | 8 | 60 | 60
362 | 197 | SILOE [26085160; VDC; MET; CP; R; AO09; H3; DOSPINA; 50-5; R24; IPWD] | 0 | 26085160 | 0 | 1418 | SANAmbiente Bogotá | Mosquera | Cundinamarca | SILOE; PUERTOS: 30879/30880 197 SILOE-AUTOMÁTICA Código: 197 Nombre: SILOE-AUTOMÁTICA Tipo De Sistema: METEOROLÓGICA MMdelo: Longitud: -76.560639 Latitud: 3.42525 Estado: Activo Notas: Fecha Rep:02-11-2016 Información Del Sitio: E 197-CP cod:26085160 ( CALI VALLE DEL CAUCA) TECHNICAL SYS METEOROLÓGICA | I | 60 | 010100000004CAA65CE12353C010E9B7AF03670B40 | 4 |  | Acq Server | 10 | 8 | 8 | 60 | 60
363 | 205 | LA PLAYA [9999; CUN; HID; ST; ROC; AO11; H9; DOSPINA; 0; R24; IPWD] | 0 | 1 | 0 | 750 | La Playa | Pandi | Cundinamarca | LA PLAYA / SANTA ROSA DE SIMITÍ CUNDINAMARCA / BOLIVAR / SANTANDER CODIGO HYDRAS 99999999 / 23205030 HIDROLÓGICA / METEOROLÓGICA REPOTENCIADA CON OBRA CIVIL / REPOTENCIADA SUBTIPO / CLIMATOLÓGICA ORDINARIA AREA OPERATIVA 11 / 8 HITO 9 / 8 DIDIER OSPINA 6-MAR-18 VENTANA CADENCIA ECHO IPWATCHDOG RESET PUERTOS: 31163 / 31164 | I | 60 | 0101000000D09849D40BA052C0BE9F1A2FDDC41040 | 1 |  | Acq Server | 10 | 8 | 8 | 60 | 60
364 | 324 | EL PALO [9999; BOY; HID; ST; N; AO06; H9; JISOLANO; 0; R24; IPWD] | 0 | 1 | 0 | 2575 | El Palo / La Reforma | Tuta | Boyacá | EL PALO / LA REFORMA CODIGO DE HYDRAS BOYACÁ HIDROLÓGICA SUBTIPO NUEVA AREA OPERATIVA 6 HITO 9 JORGE IVAN SOLANO Y 11-MAR-2018 VENTANA 0 CADENCIA 0 ECHO A IPWATCHDOG RESET 24 PUERTOS: 31569 / 31570 | I | 60 | 010100000021753BFBCA4E52C07787140324BA1640 | 1 |  | Acq Server | 10 | 8 | 8 | 60 | 60
365 | 85 | INDEPENDENCIA [26055110; VDC; MET; AM; R; AO09; H3; DOSPINA; 55-7; R24; IPWD] | 0 | 26055110 | 0 | 1004 | Independencia | Jamundí | Valle del Cauca | INDEPENDENCIA CÓDIGO HYDRAS: 26055110 VALLE DEL CAUCA METEOROLÓGICA AGROMETEOROLÓGICA REPOTENCIADA AREA OPERATIVA 9 HITO 3 DOSPINA 31-OCT-2016 PUERTOS 30843 / 30844 | I | 60 | 0101000000B554DE8E702453C0B2463D44A37B0940 | 4 |  | Acq Server | 10 | 8 | 8 | 60 | 60
366 | 226 | UNI. DEL VALLE [26055120; VDC; MET; CP; R; AO09; H3; DOSPINA; 50-5; ; IPWD] | 0 | 26055120 | 0 | 955 | Universidad del Valle Sede Melendez | Santiago de Cali | Valle del Cauca | Código: 226; Nombre: UNIV DEL VALLE-AUTOMÁTICA; Tipo De Sistema: METEOROLÓGICA; MMdelo: ; Longitud: -76.533778; Latitud: 3.378; PUERTOS: 30889/30890; | I | 60 | 01010000005C8FC2F5282253C01283C0CAA1050B40 | 4 |  | Acq Server | 10 | 8 | 8 | 60 | 60
367 | 213 | PAJARITO [9999; BOY; HID; ST; N; AO06; H9; OCARVAJAL; 50-5; R24; IPWD] | 0 | 1 | 0 | 770 | Pajarito | Pajarito | Boyacá | PAJARITO / TAMÉ POSIBLE CÓDIGO HYDRAS 99999999 / 36025010 BOYACÁ / ARAUCA HIDROLÓGICA / METEOROLÓGICAS ST / CLIMATOLÓGICA ORDINARIA NUEVA / REPOTENCIADA CON OBRA CIVIL AREA OPERATIVA 6 HITO 9 OSCAR CARVAJAL 15-MAR-2018 VENTANA 50-5 CADENCIA 0 ECHO A IPWATCHDOG RESET 24 PUERTOS: 31165 / 31166 | I | 60 | 0101000000374F75C8CD2C52C0518369183E221540 | 5 |  | Acq Server | 10 | 8 | 8 | 60 | 60
368 | 241 | VISTA HERMOSA [9999; MET; MET; ST; ROC; AO03; H9; DOSPINA; VEN:50-5; R24; IPWD] | 0 | 0 | 0 | 249 | Vista Hermosa | Vista Hermosa | Meta | VISTA HERMOSA CUNDINAMARCA META METEOROLÓGICA SUBTIPO REPOTENCIADA CON OBRA CIVIL AREA OPERATIVA 3 HITO 9 DIDIER OSPINA 24-MAR-18 VENTANA 50-5 CADENCIA 0 ECHO A IPWATCHDOG RESET 24 PUERTOS: 31181 / 31182 | I | 60 | 01010000007C26A02EB76F52C0F6285C8FC2F50840 | 1 |  | Acq Server | 10 | 8 | 8 | 60 | 60
369 | 56 | CORINTO [9999; CAU; MET; ST; N; AO09; H8; OCARVAJAL; 0; R24; IPWD] | 0 | 1 | 0 | 1036 | Corinto | Corinto | Cauca | CORINTO POSIBLE CODIGO HYDRAS 26040250 CAUCA METEOROLÓGICA SUBTIPO REPOTENCIADA AREA OPERATIVA HITO TECNICO PUERTOS | I | 60 | 01010000008236397CD20F53C098A59D9ACB6D0940 | 1 |  | Acq Server | 10 | 8 | 8 | 60 | 60
370 | 167 | PUERTA ROJA [25025350; SUC; MET; CP; R; AO02; H5; JISOLANO; 55-5; ; ] | 0 | 25025350 | 0 | 174 | Puerta Roja | Sincelejo | Sucre | PUERTA ROJA METEOROLÓGICA PUERTOS: 30971 / 30972 CLIMATOLÓGICA PRINCIPAL REPOTENCIADA AREA OPERATIVA 02 INSTALADA POR JORGE SOLANO FECHA DE INSTALACIÓN Y/O REPOTENCIACIÓN: 17-Mar-17 | I | 60 | 01010000006FD74B5304D952C0662FDB4E5BA32240 | 4 |  | Acq Server | 10 | 8 | 8 | 60 | 60
371 | 113 | MONTERIA [13067020; COR; HID; LG; R; AO02; H6; JISOLANO; 0-6; ; ] | 0 | 13067020 | 0 | 27 | Montería | Montería | Córdoba | MONTERÍA HIDROLÓGICA LG: LIMNIGRÁFICA AREA OPERATIVA 02 PUERTOS: 30961 / 30962 JISOLANO 14-MAR-17 | I | 60 | 0101000000404750A11FF952C0CDFFC7E3CB802140 | 3 |  | Acq Server | 10 | 8 | 8 | 60 | 60
372 | 445 | CUCUNUBA [9999; CUN; MET; ST; N; AO11; H9; JSOLANO; 50-5; R24; IPWD] | 0 | 1 | 0 | 2834 | Cucunuba | Cucunuba | Cundinamarca | CUCUNUBA CODIGO DE HYDRAS CUNDINAMARCA METEOROLÓGICA SUBTIPO NUEVA AREA OPERATIVA 11 HITO 9 JORGE SOLANO VENTANA 50-5 CADENCIA 0 ECHO A IPWATCHDOG RESET 24 PUERTOS: 31271 / 31272 | I | 60 | 0101000000931804560E7252C0766EDA8CD3E01440 | 1 |  | Acq Server | 10 | 8 | 8 | 60 | 60
373 | 53 | PUERTO NUEVO [9999; NAR; HID; ST; N; AO07; H9; TECNICO; 50-5; R24; IPWD] | 0 | 1 | 0 | 525 | Puerto Nuevo | Leiva | Nariño | PTO NUEVO / COLEGIO MIGUEL ANTONIO CARO CODIGO HYDRAS: / 21206690 NARIÑO / CUNDINAMARCA LEIVA / BOGOTÁ HIDROLÓGICA / METEOROLOGICA / CLIMATOLÓGICA ORDINARIA NUEVA / REPOTENCIADA CON OBRA CIVIL AREA OPERATIVA 7 / 11 HITO 9 / 6 TÉCNICO 22-MAR-18 VENTANA 50-5 CADENCIA 0 ECHO A IPWATCHDOG RESET 24 PUERTOS 31093 / 31094 | I | 60 | 0101000000006F8104C54F53C0B459F5B9DA8AFE3F | 4 |  | Acq Server | 10 | 8 | 8 | 60 | 60
374 | 328 | GUAICARAMO [9999; CAS; HID; ST; N; AO03; H9; DOSPINA; 50-5; R24; IPWD] | 0 | 1 | 0 | 394 | Guaicaramo | Sabana Larga | Casanare | GUAICARAMO / CRAVO SUR Sabana Larga / Labranza Grande Casanare / Boyacá HIDROLÓGICA NUEVA SUBTIPO CODIGO HYDRAS AREA OPERATIVA 3 HITO 9 DIDIER OSPINA 22-MAR-18 VENTANA 50-5 CADENCIA 0 ECHO A IPWATCHDOG RESET 24 PUERTOS: 31527 / 31528 | I | 60 | 010100000099BE95F4494352C0FF072D2B1AC91240 | 1 |  | Acq Server | 10 | 8 | 8 | 60 | 60
375 | 454 | YACOPI [9999; CUN; MET; ST; N; AO11; H9; JISOLANO; 0; R24; IPWD] | 0 | 1 | 0 | 1361 | Yacopi | Yacopí | Cundinamarca | YACOPI / CUENCA ALTA RÍO BOGOTÁ CODIGO DE HYDRAS CUNDINAMARCA METEOROLÓGICA SUBTIPO NUEVA AREA OPERATIVA 11 HITO 9 JORGE IVAN SOLANO 8-MAR-18 VENTANA 50-5 CADENCIA 0 ECHO A IPWATCHDOG RESET 24 PUERTOS: 31241 / 31242 | I | 60 | 01010000002CF015DD7A9652C0E960FD9FC3EC1540 | 1 |  | Acq Server | 10 | 8 | 8 | 60 | 60
376 | 332 | LA GRUTA [9999; BOY; HID; ST; N; AO06; H9; JISOLANO; 0; R24; IPWD] | 0 | 0 | 0 | 2615 | La Gruta / Cuenca Pautó | Pesca | Boyacá | LA GRUTA / CUENCA PAUTÓ CODIGO HYDRAS BOYACÁ HIDROLÓGICA / METEOROLÓGICA SUBTIPO NUEVA AREA OPERATIVA 6 HITO 9 JORGE IVAN SOLANO VENTANA 50-5 CADENCIA 0 ECHO A IPWATCHDOG RESET 24 12-MAR-18 PUERTOS: 31605 / 31606 | I | 60 | 01010000001F679AB0FD4252C0F870C971A7441640 | 1 |  | Acq Server | 10 | 8 | 8 | 60 | 60
377 | 131 | PAR. YERBABUENA LAS HERMOSAS [22075050; TOL; MET; CP; R; AO10; H2; JSCASTRO; 50-5; ; IPWD] | 0 | 22075050 | 0 | 3387 | Páramo Yerbabuena | Roncesvalles | Tólima | Código: 131 Nombre: PAR.YERBA BUENA-AUTOMÁTICA Tipo De Sistema: METEOROLÓGICA MMdelo: Longitud: -75.700833 Latitud: 4.075833 . PUERTOS 30801/30802 | I | 60 | 010100000029A70D74DAEC52C081CA9D3EA74D1040 | 4 |  | Acq Server | 10 | 8 | 8 | 60 | 60
378 | 26 | COLORADOS [9999; TOL; HID; ST; N; AO10; H9; OCARVAJAL; 50-5; R24; IPWD] | 0 | 1 | 5 | 286 | Colorados | Ibague | Tólima | COLORADOS CODIGOS DE HYDRAS TOLIMA HIDROLÓGICA SUBTIPO NUEVA AREA OPERATIVA 10 HITO 9 OSCAR CARVAJAL 21-MAR-18 VENTANA 50-5 CADENCIA 0 ECHO A IPWATCHDOG RESET 24H PUERTOS 30703 / 30704 | I | 60 | 0101000000B21188D7F5A552C0A9F6E978CCE01540 | 4 |  | Acq Server | 10 | 8 | 8 | 60 | 60 | IDEAM
379 | 32 | BUENAVENTURA [53119010; VDC; HID; SUBTIP; R; AO09;H3; DOSPINA; 55-5; ; ] | 0 | 53119010 | 5 | 13 | Buenaventura | Buenaventura | Valle del Cauca | BUENAVENTURA HIDROLÓGICA PUERTOS: 31187 / 31188 Código: 32 Nombre: BUENAVENTURA-AUTOMÁTICA Tipo De Sistema: HIDROLÓGICA | I | 60 | 0101000000B21188D7F54353C0AD342905DD1E0F40 | 1 |  | Acq Server | 10 | 8 | 8 | 60 | 60 | IDEAM
380 | 432 | CUCUNUBA [9999; TOL; HID; ST; N; AO10; H9; GCAICEDO; 55-5; R24; IPWD] | 0 | 1 | 0 | 562 | Coello Confluencia | San Luís | Tólima | JLO: 24 MARZO 2018 CUCUNUBA/ COELLO CONFLUENCIA COELLO CONFLUENCIA / CUCUNUBA HIDROLÓGICA TOLIMA SUBTIPO NUEVA AREA OPERATIVA 10 HITO 9 GERMÁN CAICEDO VENTANA 50-5 CADENCIA 0 ECHO A IPWATCHDOG RESET 24 7-MAR-18 PUERTOS: 31585 / 31586 | I | 60 | 0101000000D8B79388F0C552C0C05C8B16A0ED1040 | 1 |  | Acq Server | 10 | 8 | 8 | 60 | 60 | IDEAM
381 | 447 | PARAMO ALTO [9999; CUN; MET; ST; N; AO11; H9; JISOLANO; 50-5; R24; IPWD] | 0 | 1 | 0 | 3046 | Río Frío | Cogua | Cundinamarca | RÍO FRÍO CUNDINAMARCA METEOROLÓGICA NUEVA SUBTIPO AREA OPERATIVA 11 HITO 9 JORGE IVAN SOLANO 17-MAR-18 VENTANA 50-5 CADENCIA 0 ECHO A IPWATCHDOG RESET 24 PUERTOS: 31317 / 31318 | I | 60 | 01010000000EA320787C8152C07E703E75ACA21440 | 1 |  | Acq Server | 10 | 8 | 8 | 60 | 60 | IDEAM
382 | 347 | MORELIA [9999; CAQ; HID; ST; N; AO04; H9; GCAICEDO; 50-5; R24; IPWD] | 0 | 1 | 0 | 241 | Morelia | Morelia | Caquetá | MORELIA / PASTO 2 / PASTO / SAN FELIPE MIJITAYO CODIGO DE HYDRAS CAQUETA / NARIÑO HIDROLÓGICA / METEOROLÓGICA SUBTIPO NUEVA / REPOTENCIADA AREA OPERATIVA 4 / 7 HITO 9 GERMAN CAICEDO 16-MAR-2018 VENTANA 50-5 CADENCIA 0 ECHO A IPWATCDOG RESET 24 PUERTOS: 31503 / 31504 | I | 60 | 010100000021C2644F67EE52C060E5D022DBF9F73F | 1 |  | Acq Server | 10 | 8 | 8 | 60 | 60 | IDEAM
383 | 158 | CHARCO LARGO [9999; CUN; HID; ST; N; AO11; H9; JISOLANO; 50-5; R24; IPWD] | 0 | 1 | 0 | 976 | Charco Largo | Pacho | Cundinamarca | CHARCO LARGO / PTE BAGRE / TARRA / AEROPUERTO ARAUCA HIDRÓLOGICA / METEOROLÓGICA NUEVA / REPOTENCIADA CON OBRA CIVIL CUNDINAMARCA / ANTIOQUIA HITO 9 / 5 AREA OPERATIVA 11 / 1 CUENCA / MAGDALENA CAUCA SUBCUENCA / NECHI JORGE IVAN SOLANO 18-MAR-18 VENTANA 50-5 CADENCIA 0 ECHO A IPWATCHDOG RESET 4 PUERTOS: 31143 / 31144 | I | 60 | 01010000005FCE6C57E89552C0815EB87361041540 | 4 |  | Acq Server | 10 | 8 | 8 | 60 | 60
384 | 451 | SAN JOAQUIN [9999; CUN; HID; ST; N; AO11; H9; JISOLANO; 0; R24; IPWD] | 0 | 1 | 0 | 926 | San Joaquín | La Mesa | Cundinamarca | SAN JOAQUÍN CODIGO HYDRAS CUNDINAMARCA HIDROLÓGICAS SUBTIPO NUEVA AREA OPERATIVA 11 HITO 9 JORGE IVAN SOLANO 6-MAR-18 VENTANA CADENCIA ECHO IPWATCHDOG RESET PUERTOS 31325 / 31326 | I | 60 | 0101000000643F8BA548A152C06BB8C83D5D8D1240 | 1 |  | Acq Server | 10 | 8 | 8 | 60 | 60
385 | 414 | VEGA EL SALADO [9999; HUI; HID; ST; N; AO04; H9; GCAICEDO; 50-5; R24; IPWD] | 0 | 1 | 0 | 1142 | Vega el Salado | La Plata | Huila | VEGA EL SALADO / AEROPUERTO GUILLERMO LEÓN / POPAYÁN CODIGO DE HYDRAS HIDROLÓGICA / METEOROLÓGICA SUBTIPO NUEVA / REPOTENCIADA AREA OPERATIVA 4 / 9 GERMAN CAICEDO 15-MAR-2018 VENTANA 50-5 CADENCIA 0 ECHO A IPWATCHDOG RESET 24 PUERTOS: 31591 / 31592 | I | 60 | 0101000000C0CEDB4549FC52C08D4B267DD2A70240 | 1 |  | Acq Server | 10 | 8 | 8 | 60 | 60 | IDEAM
386 | 457 | SAN PEDRO [9999; NAR; HID; ST; N; AO07; H9; GCAICEDO; 50-5; R24; IPWD] | 0 | 0 | 0 | 767 | San Pedro | El Tambo | Nariño | SAN PEDRO / CAPARRAPÍ CODIGO DE HYDRAS NARIÑO / CUNDINAMARCA HIDROLÓGICA / METEOROLÓGICA SUBTIPO AREA OPERATIVA 7 HITO 9 GERMAN CAICEDO 18-MAR-18 VENTANA 50-5 CADENCIA 0 ECHO A IPWATCHDOG RESET 24 PUERTOS: 31243 / 31244 | I | 60 | 0101000000BE9F1A2FDD5E53C00475CAA31B21F63F | 1 |  | Acq Server | 10 | 8 | 8 | 60 | 60
387 | 443 | PTO. LIBRE [9999; CUN; HID; ST; N; AO10; H9; OCARVAJAL; 50-5; R24; IPWD] | 0 | 1 | 0 | 224 | Puerto Libre | Puerto Libre | Cundinamarca | PUERTO LIBRE CODIGO HYDRAS HIDROLÓGICA SUBTIPO NUEVA AREA OPERATIVA 10 / 11 CUNDINAMARCA HITO 9 OSCAR CARVAJAL 22-MAR-18 VENTANA: 50-5 CADENCIA 0 ECHO A IPWATCHDOG RESET 24 PUERTOS 31199 / 31200 | I | 60 | 01010000004415FE0C6FA852C0B6F3FDD478091340 | 1 |  | Acq Server | 10 | 8 | 8 | 60 | 60 | IDEAM
388 | 453 | ALTO DEL TRIGO [9999; CUN; MET; ST; N; AO11; H9; OCARVAJAL; 50-5; R24; IPWD] | 0 | 1 | 0 | 1742 | Alto del Trigo | Villeta | Cundinamarca | ALTO DEL TRIGO CUNDINAMARCA METEOROLÓGICA SUBTIPO AREA OPERATIVA 11 NUEVA HITO 9 OSCAR CARVAJAL 26-MAR-18 VENTANA 50-5 CADENCIA 0 ECHO A IPWATCHDOG RESET 24 PUERTOS: 31239 / 31240 | I | 60 | 0101000000EA758BC058A252C09085E81038021440 | 1 |  | Acq Server | 10 | 8 | 8 | 60 | 60
389 | 88 | ITA VALSALICE [9999; CUN; MET; CP; ROC; AO11; H9; OCARVAJAL; 50-5; R24; IPWD] | 0 | 0 | 0 | 1421 | Ita Valsalice | Fusagasuga | Cundinamarca | ITA VALSALICE CODIGO DE HYDRAS CUNDINAMARCA METEOROLÓGICA CLIMATOLÓGICA PRINCIPAL REPOTENCIADA CON OBRA CIVIL AREA OPERATIVA 11 HITO 9 OSCAR CARVAJAL 27-MAR-18 VENTANA 50-5 CADENCIA 0 ECHO A IPWATHDOG RESET 24 PUERTOS: 31117 / 31118 | I | 60 | 010100000000D4605C229952C0BE6624BF58921140 | 4 |  | Acq Server | 10 | 8 | 8 | 60 | 60
390 | 82 | VILLAVICENCIO SEDE IDEAM -ICA [35035100; MET; MET; AM; R; AO03; H2; JISOLANO; 55-3; ; IPWD] | 0 | 35035100 | 0 | 444 | Ica Villavicencio | Villavicencio | Meta | Código: 82 Nombre: ICA V/CIO-AUTOMÁTICA Tipo De Sistema: METEOROLÓGICA MMdelo: CO Altitud: 444 Longitud: -73.625 Latitud: 4.137389 PUERTOS 30719/30720 | I | 60 | 01010000005917B7D1006852C0B16D5166838C1040 | 5 |  | Acq Server | 10 | 8 | 8 | 60 | 60
391 | 87 | INZA [21055070; CAU; MET; CP; R; AO04; H2; OCARVAJAL; 55-3; ; IPWD] | 0 | 21055070 | 0 | 1897 | Inza | Inza | Cauca | Código: 87 Nombre: INZA-AUTOMÁTICA Tipo De Sistema: METEOROLÓGICA MMdelo: Longitud: -76.063944 Latitud: 2.548194 PUERTOS 30845/30846 Humedad del Suelo a 1 metro se le coloca el codigo de Hydras 245 para representar la humedad larga Humedad del Suelo de 50 cm se le coloca el codigo de Hydras 246 para representar la humedad corta Estación Instalada por el Grupo 1: Oscar Carvajal y Breyner Gamboa Fecha de Instalación: 13-oct-16 | I | 60 | 0101000000868BFFD91A0453C0006432665C620440 | 4 |  | Acq Server | 10 | 8 | 8 | 60 | 60
392 | 125 | HDA PAJONALES [21255160; TOL; MET; AM; R; AO10; H2; SCASTRO; 50-5; ; IPWD] | 0 | 21255160 | 0 | 258 | Hacienda Pajonales | AMBALEMA | Tólima | 125 PAJONALES HDA-AUTOMÁTICA CODIGO HYDRAS: 21255160 METEOROLOGICA AM: Agrometeorológica TOLIMA REPOTENCIADA AREA OPERATIVA: 10 FECHA INSTALACIÓN: 5-OCT-16 PUERTOS 30741/30742 | I | 60 | 01010000005CEF14D42CB552C0D1BEA89322081340 | 4 |  | Acq Server | 10 | 8 | 8 | 60 | 60
393 | 360 | PENA DE LOS MICOS [9999; NDS; HID; ST; N; AO08; H9; GCAICEDO; 50-5; R24; IPWD] | 0 | 1 | 0 | 1095 | Peña de los Mico | Toledo | Norte de Santánder | PEÑA DE LOS MICOS CODIGA DE HYDRAS NORTE DE SANTANDER HIDROLÓGICA SUBTIPO NUEVA AREA OPERATIVA 8 HITO 9 GERMAN CAICEDO 5-ABR-2018 VENTANA 50-5 CADENCIA 0 ECHO A IPWATCHDOG RESET 24 PUERTOS: 31547 / 31548 | I | 60 | 0101000000D0D556EC2F1B52C0992A1895D4C91C40 | 1 |  | Acq Server | 10 | 8 | 8 | 60 | 60 | IDEAM
394 | 33 | C NOROOCCIDENTAL [21215160; TOL; MET; CP; R; AO10; H2; JSCASTRO; 55-5; IPWD] | 0 | 21215160 | 6 | 1948 | Cerros Noroccidentales | Ibagué | Tólima | CERROS NOROCCIDENTALES [0021215160]; PUERTOS 30709 / 30710; METEOROLÓGICA; Código: 33; Nombre: C.NOROOCIDENT-AUTOMÁTICA; Tipo De Sistema: METEOROLÓGICA; MMdelo: Altitud: 1948; Longitud: -75.23138888888889; Latitud: 4.4722222; Puertos 30709/30710; Instalada por el Grupo de Instalación 4: Sebastían Castro y Joél Posada; Fecha de Instalación: 10-oct-16; | I | 60 | 01010000000F18DE70D0CE52C0DF81A6CA9CE31140 | 4 |  | Acq Server | 10 | 8 | 8 | 60 | 60 | IDEAM
395 | 126 | PALANQUEROS [23035030; CUND; MET; CP; R; AO10; H2; JCASTRO; 50-5; ; IPWD] | 0 | 23035030 | 0 | 194 | Palanqueros | Puerto Salgar | Cundinamarca | 126 PALANQUEROS-AUTOMÁTICA; Código: 126; Nombre: PALANQUEROS-AUTOMÁTICA Tipo De Sistema: METEOROLÓGICA MMdelo: Provincia: Cundinamarca Ciudad : Puerto Salgar Altitud: 194 Longitud: -74.658 Latitud: 5.495361 PUERTOS 30743/30744 Instalada por el Grupo 4: Sebastían Castro y Joél Posada Fecha de Instalación: 7-oct-16 | I | 60 | 01010000001B840C951DAA52C0298EA8F523FA1540 | 4 |  | Acq Server | 10 | 8 | 8 | 60 | 60
396 | 129 | PAQUILO [211095170; CUN; MET; CP; R; AO11; H2; OCARVAJAL; 50-5; ; IPWD] | 0 | 21195170 | 0 | 2957 | Paquilo | Cabrera | Cundinamarca | 129+PAQUILO; HIDROLÓGICA; PUERTOS: 30747/30748; Código: 129; Nombre: PAQUILO-AUTOMÁTICA; Tipo de sistema: METEOROLÓGICA; mMdelo: ; Longitud: -74.398056; Latitud: 3.993611; SEGUN NOVEDAD DEL TECNICO OSCAR MAURICIO CARVAJAL DEL 7-OCT-16 A LAS 8:40 EL SENSOR DE EVAPORACIÓN ESTA DAÑADO POR LO TANTO SE APAGA EL SENSOR. Instalada por Grupo de Instalación 1: Oscar Carvajal y Breyner Gamboa Fecha de Instalación: 5-oct-16 | I | 60 | 0101000000AA4602BE799952C06A8A5B60EAF20F40 | 4 |  | Acq Server | 10 | 8 | 8 | 60 | 60
397 | 124 | PAJARITO [27015290; ANT; MET; CP; R; AO01; H4; OCARVAJAL; 50-5; R24; IPWD] | 0 | 27015290 | 0 | 1951 | Pajarito | Medellín | Antioquia | PAJARITO METEOROLÓGICA PUERTOS: 30965 / 30966 | I | 60 | 01010000003C0B8C063AE752C05E2FC9D83B251940 | 4 |  | Acq Server | 10 | 8 | 8 | 60 | 60
398 | 444 | PUERTO BELO [9999; ANT; HID; ST; N; AO10; H9; OCARVAJAL; 55-5; R24; IPWD] | 0 | 1 | 0 | 146 | Puerto Belo | Puerto Nare | Antioquia | PUERTO BELO CODIGO HYDRAS ANTIOQUIA HIDROLÓGICA SUBTIPO NUEVA AREA OPERATIVA 10 HITO 9 OSCAR CARVAJAL 23-MAR-18 VENTANA 50-5 CADENCIA 0 ECHO A IPWATCHDOG RESET 24 PUERTOS: 31215 / 31216 | I | 60 | 0101000000FC132201DFA652C00C022B8716D91840 | 1 |  | Acq Server | 10 | 8 | 8 | 60 | 60 | IDEAM
399 | 160 | PTE. GATO NEGRO [21257120; TOL; HID; LG; R; AO10; H2; JSCASTRO; 55-5; ; IPWD] | 0 | 21257120 | 0 | 1135 | Puente Gato Negro | LIBANO | Tólima | 160_PUENTE GATO NEGRO; HIDROLÓGICAPUERTOS: 30769 / 30770Código: 160Nombre: PTE GATO NEGRO-AUTOMÁTICATipo de sistema: HIDROLÓGICAmMdelo: Longitud: -75.089806Latitud: 4.940194Estado: Activoinformación del sitio: E 160-LG cod:21257120 ( LIBANO TOLIMA) HIDROLÓGICA Instalada por Grupo 4: Sebastían Castro y Joél Posada Fecha de Instalación: 5-oct-16 | I | 60 | 01010000002D07CD5FBFC552C0EA944737C2C21340 | 4 |  | Acq Server | 10 | 8 | 8 | 60 | 60
400 | 165 | PTO. SALGAR [23037010; CUN; HID; LG; R; AO10; H2; SCASTRO; 50-5; ; IPWD] | 0 | 23037010 | 0 | 168 | Puerto Salgar | Puerto Salgar | Cundinamarca | 165 PTO SALGAR-AUTOMÁTICA Código: 165 Nombre: PTO SALGAR-AUTOMÁTICA Tipo De Sistema: HIDROLÓGICA MMdelo: LG Provincia: Tolima Ciudad : Puerto Salgar Altitud: 168 Longitud: -74.6775 Latitud: 5.479556 PUERTOS: 30777 / 30778 Instalada por Grupo 4: Sebastían Castro y Joél Posada Fecha de Instalación: 8-oct-16 | I | 60 | 01010000008FC2F5285CAB52C0FD6662BA10EB1540 | 4 |  | Acq Server | 10 | 8 | 8 | 60 | 60
401 | 203 | HDA STA ANA [21206790; CUN; MET; CP; R; AO11; H2; DOSPINA; 50-5; ; IPWD] | 0 | 21206790 | 0 | 2574 | Hacienda Santa Ana | Nemocón | Cundinamarca | HACIENDA SANTA ANA; NEMOCON CUNDINAMARCA; HYDRAS: 2120679; PUERTOS: 30795/30796; REPOTENCIADA POR GRUPO 3: DIDIER OSPINA Y GUSTAVO NOVOA; FECHA DE REPOTENCIACIÓN: 4-OCT-165.88125-73.090499722222484; | I | 60 | 010100000066666666667852C0E9263108AC5C1440 | 4 |  | Acq Server | 10 | 8 | 8 | 60 | 60
402 | 207 | STA. CRUZ SIECHA [21206980; CUN; MET; AM; R; AO11; H2; JISOLANO; 50-5; R24; IPWD] | 0 | 21206980 | 0 | 3100 | Santa Cruz de Siecha | GUASCA | Cundinamarca | 207 STACRUZ SIECHA-AUTOMÁTICA Código: 207 Nombre: STACRUZ SIECHA-AUTOMÁTICA Tipo De Sistema: METEOROLÓGICA MMdelo: AM Altitud: 3100 Longitud: -73.870806 Latitud: 4.784278 Fecha rep:06-10-2016 PUERTOS: 30797 / 30798; Instalada por Grupo de Instalación 2: Jorge Solano y William Pereira Fecha de Instalación: 6-oct-16 | I | 60 | 0101000000F90FE9B7AF7752C0A4703D0AD7231340 | 4 |  | Acq Server | 10 | 8 | 8 | 60 | 60
403 | 228 | UNI. NACIONAL [21205012; CUN; MET; CP; R; AO11; H2; JISOLANO; 0; R24; IPWD] | 0 | 21205012 | 0 | 2556 | Universidad Nacional | Bogotá | Cundinamarca | Código: 228Nombre: UNIV NACIONAL-AUTOMÁTICATipo De Sistema: METEOROLÓGICAMMdelo: CPAltitud: 2556Longitud: -74.089083Latitud: 4.638083PUERTOS: 30803 / 30804Instalada por el Grupo de Instalación 2: Jorge Solano y William PereiraFecha de Instalación: 30-sep-16 | I | 60 | 0101000000F90FE9B7AF8552C05B94D920938C1240 | 4 |  | Acq Server | 10 | 8 | 8 | 60 | 60
404 | 239 | VILLETA [23065180; CUN; MET; CP; R; AO11; H2; DOSPINA; 55-5; ; IPWD] | 0 | 23065180 | 0 | 845 | Villeta | Villeta | Cundinamarca | 239 VILLETA-AUTOMÁTICA Código: 239 Nombre: VILLETA-AUTOMÁTICA Tipo De Sistema: METEOROLÓGICA MMdelo: Provincia: CUNDINAMARCA Ciudad : VILLETA Altitud: 845 Longitud: -74.47097222222223 Latitud: 5.0168611 PUERTOS: 30809 / 30810 Grupo de Instalación 3: Didier Ospina y Gustavo Novoa Fecha de Instalación: 12-oct-16 | I | 60 | 01010000003B55BE67249E52C0B94F8E0244111440 | 4 |  | Acq Server | 10 | 8 | 8 | 60 | 60
405 | 76 | LOS GUACHAROS [21015070; HUI; MET; CP; R; AO04; H3; JCASTRO; 50-5; ; IPWD] | 0 | 21015070 | 0 | 1958 | Los Guacharos | Palestina | Huila | LOS GUACHAROS. PUERTOS 30717/30718Código: 76Nombre: GUACHAROS LOS-AUTOMÁTICATipo De Sistema: METEOROLÓGICAMMdelo: Longitud: -76.106806Latitud: 1.675833 | I | 60 | 01010000003909F8E6D50653C0A63792BA53D0FA3F | 4 |  | Acq Server | 10 | 8 | 8 | 60 | 60
406 | 96 | LA LAGUNA DEL OTUN [26135330; RIS; MET; CP; R; AO09;H3; OCARVAJAL; 50-5; ; IPWD] | 0 | 26135330 | 0 | 3934 | Laguna del Otún | Pereira | Risaralda | LA LAGUNA METEOROLÓGICA PUERTOS: 30907 / 30908 Código: 96 Nombre: LAGUNA LA-AUTOMÁTICA2 Tipo De Sistema: METEOROLÓGICA MMdelo: Provincia: CALDAS Ciudad : VILLAMARIA Altitud: 3934 Longitud: -75.41244444444445 Latitud: 4.7763889 Estado: Activo Notas: FECHA REPO: 06-11-2016 Información Del Sitio: E 96-CP cod:26135330 ( PEREIRA RISARALDA) TRIMBLE METEOROLÓGICA | I | 60 | 0101000000E44D5D7D65DA52C0F14FC2AF051B1340 | 4 |  | Acq Server | 10 | 8 | 8 | 60 | 60
407 | 152 | PAR. CHINGAZA [35035130; CUN; MET; CP; R; AO11; H2; JSOLANO; 55-5; R24; IPWD] | 0 | 35035130 | 0 | 3863 | Páramo Chingaza | La Calera | Cundinamarca | PÁRAMO CHINGAZA;METEOROLÓGICA;PUERTOS: 3030761/30762;Código: 152Nombre: PRMO CHINGAZA-AUTOMÁTICATipo de sistema: METEOROLÓGICAmMdelo: Longitud: -73.80325Latitud: 4.713667 | I | 60 | 01010000001D386744697352C05F29CB10C7DA1240 | 5 |  | Acq Server | 10 | 8 | 8 | 60 | 60
408 | 147 | PNN NEVADOS [26155240; CAL; MET; CP; R; AO09; H3; OCARVAJAL; 50-5; ; IPWD] | 0 | 26155240 | 0 | 3642 | Parque Nacional Natural los Nevados | Villamaría | Caldas | PARQUE NACIONAL NATURAL NEVADOS; METEOROLÓGICA; PUERTOS: 30863/30864; 147 PNN NEVADOS-AUTOMÁTICA; Código: 147; Nombre: PNN NEVADOS-AUTOMÁTICA; Tipo De Sistema: METEOROLÓGICA; MMdelo: ; Provincia: CALDAS; Ciudad : VILLAMARIA; Altitud: 3642; Longitud: -75.38244444444443; Latitud: 4.8594444; Estado: Activo; Notas: ; FECHA REPO: 04-11-2016; Información Del Sitio: E 147-CP cod:26155240 ( VILLAMARIA CALDAS) TECHNICAL SYS METEOROLÓGICA; | I | 60 | 0101000000215B43F879D852C0DFEB5A3112701340 | 4 |  | Acq Server | 10 | 8 | 8 | 60 | 60
409 | 195 | LA SIERRA [52025090; CAU; MET; CP; R; AO09; H3; JSOLANO; 50-5; ; IPWD] | 0 | 52025090 | 0 | 1920 | La Sierra | La Sierra | Cauca | LA SIERRA METEOROLÓGICA PUERTOS: 30875 / 30876 Código: 195 Nombre: SIERRA LA-AUTOMÁTICA Tipo De Sistema: METEOROLÓGICA MMdelo: Provincia: CAUCA Ciudad : LA SIERRA Estado: Activo Notas: FECHA REPO: 23-11-2016 Información Del Sitio: E 195-CP cod:52025090 ( LA SIERRA CAUCA) TECHNICAL SYS METEOROLÓGICA | I | 60 | 010100000086FF7403053053C00B26FE28EA8C0140 | 6 |  | Acq Server | 10 | 8 | 8 | 60 | 60
410 | 70 | FLORENCIA DESLIZAMIENTOS [44035040; CAQ; MET; CP; R; AO04; H2; OCARVAJAL; 55-3; ; IPWD] | 0 | 44035040 | 0 | 619 | Florencia Deslizamientos | Florencia | Caquetá | BATT DESCARGADA; ULTIMA TX 29/01/2018 Código: 70Nombre: FLORENCIA-AUTOMÁTICATipo De Sistema: METEOROLÓGICAMMdelo: Provincia: CaquetaCiudad : FlorenciaLongitud: -75.645028Latitud: 1.733PUERTOS: 30715 / 30716Instalada por Grupo 1: Oscar Carvajal y Breyner GamboaFecha de Instalación: 18-oct-16 | I | 60 | 01010000005BA4962248E952C0B860507698BAFB3F | 2 |  | Acq Server | 10 | 8 | 8 | 60 | 60
411 | 320 | LA SIERRA [9999; BOY; MET; ST; N; AO06; H8; TECNICO; 0; R24; IPWD] | 0 | 1 | 0 | 2850 | La Sierra | Duitama | Boyacá | LA SIERRA METEOROLÓGICA NUEVA BOYACÁ SUBTIPO AREA OPERATIVA 6 HITO 8 VENTANA TECNICO CADENCIA 0 ECHO A PUERTOS 31261 / 31262 | I | 60 | 0101000000115322895E4A52C0757632384ADE1740 | 1 |  | Acq Server | 10 | 8 | 8 | 60 | 60
412 | 314 | PUENTE SALGUERO [9999; CES; HID; LG; N; AO05; H4; DOSPINA; 0; R24; IPWD] | 0 | 1 | 0 | 127 | Puente Salguero | La Paz | Cesar | PUENTE SALGUERO; HIDROLÓGICA; PUERTOS 31327/31328; | I | 60 | 0101000000096D3997E24E52C0598AE42B81C42440 | 1 |  | Acq Server | 10 | 8 | 8 | 60 | 60
413 | 376 | MAJADAS [9999; SAN; HID; ST; N; AO08; H8; GCAICEDO; 0; R24; IPWD] | 0 | 0 | 0 | 745 | Majadas / Confluencia Ríos Toná y Suratá | Majadas | Santánder | MAJADAS / CONFLUENCIA RÍO TONÁ Y SURATÁ SANTANDER HIDROLÓGICA NUEVA SUBTIPO AREA OPERATIVA 8 HITO 8 GERMAN CAICEDO 27-DIC-2017 VENTANA CADENCIA 0 ECHO A PUERTOS: 31227 / 31228 | I | 60 | 01010000007991E8E94C4652C08EEA121B55A21C40 | 1 |  | Acq Server | 10 | 8 | 8 | 60 | 60 | IDEAM
414 | 157 | PTE. ABADIA [35037100; MET; HID; LG; R; AO03; H2; JSOLANO; 55-3; ; ] <br> SINIESTRADA; ULTIMA TX 22/02/2018 | 0 | 35037100 | 0 | 523 | Puente Abadía | Villavicencio | Meta | <br> SINIESTRADA; ULTIMA TX 22/02/2018 Código: 157 Nombre: PTE ABADIA-AUTOMÁTICA Tipo De Sistema: HIDROLÓGICA MMdelo: LG Altitud: 523 Longitud: -73.635361 Latitud: 4.235333 PUERTOS: 30767 / 30768 Instalada por el Grupo de Instalación 2: Jorge Solano y William Pereira Fecha de Instalación: 11-oct-16 | F | 60 | 0101000000F085C954C16852C03737A6272CF11040 | 5 |  | Acq Server | 10 | 8 | 8 | 60 | 60
415 | 244 | VOLCAN CHILES [52055160; NAR; MET; CP; R; AO07; H3; JSOLANO; 0-6; ; ] <BR> SINIESTRADA; ULTIMA TX 17/03/2017 | 0 | 52055160 | 0 | 4023 | Cumbal | Cumbal | Nariño | <BR> SINIESTRADA; ULTIMA TX 17/03/2017 VOLCÁN CHILES; MET; PUERTOS: 30897 / 30898 244 VOLCAN CHILES-AUTOMÁTICA Código: 244 Nombre: VOLCAN CHILES-AUTOMÁTICA Tipo De Sistema: METEOROLÓGICA MMdelo: Provincia: NARIÑO Ciudad : CUMBAL Altitud: 4023 Longitud: -77.92097222222223 Latitud: 0.847 Estado: Activo Notas: FECHA REPO: 05-11-2016 Información Del Sitio: E 244-CP cod:52055160 ( CUMBAL NARIÑO) TECHNICAL SYS METEOROLÓGICA | F | 60 | 01010000004D327216F67A53C060E811A3E716EB3F | 1 |  | Acq Server | 10 | 8 | 8 | 60 | 60
416 | 435 | CORRAL DE PIEDRA [9999; GUA; HID; ST; N; AO05; H9; OCARVAJAL; 50-5; R24; IPWD] | 0 | 0 | 0 | 275 | Corral de PIedra | San Juán del Cesár | Guajira | CORRAL DE PIEDRA / SAN JUÁN DE RÍO SECO HIDROLÓGICA / METEOROLÓGICA San Juán del Cesár / Quipilé Guajira / Cundinamarca Area Operativa 5 /11 Lat: 10,81879 / 10,826972 / 4.8513888889 Long: -73,05515 / -73,065444 / -74.6227777778 OSCAR CARVAJAL 4-ABR-18 VENTANA 50-5 CADENCIA 0 ECHO A IPWATCHDOG RESET 24 PUERTOS: 31329 / 31330 | I | 60 | 0101000000F697DD93874352C06C95607138A32540 | 1 |  | Acq Server | 10 | 8 | 8 | 60 | 60 | IDEAM
417 | 254 | LA MAGDALENA [9999; ANT; HID; ST; ROC; AO01; H8; JISOLANO; 0; R24; IPWD] | 0 | 1 | 0 | 1832 | La Magdalena / Alertas Apartadó | Urraó | Antioquia | LA MAGDALENA / ALERTAS APARTADÓ HIDROLÓGICA METEOROLÓGICA ANTIOQUIA SUBTIPO NUEVA / REPOTENCIADA AREA OPERATIVA 1 HITO 8 JORGE IVÁN SOLANO VENTANA CADENCIA 0 ECHO A 27-DIC-2017 PUERTOS: 31455 / 31456 | I | 60 | 010100000034AF55489A0853C00A8B5BDB8C311940 | 1 |  | Acq Server | 10 | 8 | 8 | 60 | 60
418 | 459 | REMOLINO - MAG [9999; ATL; HID; ST; N; AO02; H9; OCARVAJAL; 50-5; R24; IPWD] | 0 | 1 | 0 | 7 | El Remolino | Sitio Nuevo | Magdalena | EL REMOLINO - MAG ATLANTICO HIDROLÓGICA SUBTIPO NUEVA AREA OPERATIVA 2 HITO 9 OSCAR CARVAJAL 6-ABR-2018 VENTANA 50-5 CADENCIA 0 ECHO A IPWATCHDOG RESET 24 PUERTOS: 31617 / 31618 | I | 60 | 010100000060EAE74D45AE52C05A643BDF4F8D2540 | 1 |  | Acq Server | 10 | 8 | 8 | 60 | 60 | IDEAM
419 | 327 | PTE. TOTUMO [9999; BOY; HID; ST; N; AO06; H9; GCAICEDO; 50-5; R24; IPWD] | 0 | 1 | 0 | 2600 | Puerto Totumo | Bonavita | Boyacá | PTE TOTUMO / JORDAN CODIGO HYDRAS BOYACÁ HIDROLÓGICA SUBTIPO NUEVA AREA OPERATIVA 6 HITO 9 GERMAN CAICEDO 7-ABR-18 VENTANA 50-5 CADENCIA 0 ECHO A IPWATCHDOG RESET 24 PUERTOS: 31571 / 31572 | I | 60 | 0101000000DB334B02D42852C07172BF4351C01940 | 1 |  | Acq Server | 10 | 8 | 8 | 60 | 60 | IDEAM
420 | 288 | SANTA MARIA [9999; HUI; HID; ST; N; AO04; H9; DOSPINA; 50-5; R24; IPWD] | 0 | 1 | 0 | 479 | Santa María | Santa María | Huila | SANTA MARÍA / PASO DEL COLEGIO / HACIENDA VENECIA CODIGO HYDRAS HUILA HIDROLÓGICA SUBTIPO NUEVA AREA OPERATIVA 4 HITO 9 DIDIER OSPINA 5-ABR-2018 VENTANA 50-5 CADENCIA 0 ECHO A IPWATCHDOG RESET 24 PUERTOS: 31613 / 31614 | I | 60 | 0101000000237BA7A066E552C09C285316CF8A0740 | 1 |  | Acq Server | 10 | 8 | 8 | 60 | 60 | IDEAM
421 | 309 | PTE. CANOA [9999; CES; HID; LG; N; AO05; H4; DOSPINA; 50-5; R24; IPWD] <BR> SINIESTRADA; ULTIMA TX 29/01/2018 | 0 | 1 | 0 | 42 | Puente Canoa - Calenturitas | El Paso | Cesar | PTE. CANOA - CALENTURITAS <BR> SINIESTRADA; ULTIMA TX 29/01/2018 PUENTE CANOA - CALENTURITAS HIDROLÓGICA PUERTOS 31347 / 31348 | F | 60 | 0101000000A0DFF76F5E6952C0A114ADDC0B4C2340 | 3 |  | Acq Server | 10 | 8 | 8 | 60 | 60
422 | 127 | PALOGORDO [23197690; SAN; HID; LG; R; AO08; H7; DOSPINA; 55-5; ; ] <BR> SINIESTRADA; ULTIMA TX 14/02/2018 | 0 | 23197690 | 0 | 873 | Palogordo | Girón | Santander | <BR> SINIESTRADA; ULTIMA TX14/02/2018 PALOGORDO HIDROLÓGICA SANTANDER REPOTENCIADA CODIGO HYDRAS 23197690 AREA OPERATIVA 8 HITO 7 TECNICO PUERTOS: 31037 / 31038 VENTANA CADENCIA ECHO | F | 60 | 01010000002E524B11A44952C0CF90E0FC3CE41B40 | 4 |  | Acq Server | 10 | 8 | 8 | 60 | 60
423 | 24 | BERLIN [37015030; SAN; MET; CP; R; AO08; H7; DOSPINA; 55-5; ; ] | 0 | 37015030 | 6 | 3300 | Berlín | Tona | Santander | BERLÍN METEOROLÓGICA CÓDIGO HYDRAS: 37015030 SANTANDER CLIMATOLÓGICA PRINCIPAL REPOTENCIADA AREA OPERATIVA 8 HITO 7 TÉCNICO PUERTOS 31011/31012 | I | 60 | 0101000000DD240681953752C0736891ED7CBF1C40 | 5 |  | Acq Server | 10 | 8 | 8 | 60 | 60 | IDEAM
424 | 23 | BATALLON ROOKE [21215180; TOL; MET; CP; R; AO10; H2; SCASTRO; 50-5; ; IPWD] | 0 | 21215180 | 6 | 1201 | Batallón Rooke | Ibagué | Tolima | BATALLÓN ROOKE. PUERTOS 30701/30702;ZONA: CENTROMET;LONGITUD: -75,248528;LATITUD : 4,435389;ALTURA: 1200Instalada por Grupo 4: Sebastían Castro y Joél PosadaFecha de Instalación: 6-oct-16 | I | 60 | 010100000089968F55E8CF52C0A2AC29DA66AC1140 | 4 |  | Acq Server | 10 | 8 | 8 | 60 | 60 | IDEAM
425 | 107 | MARSELLA [26135290; RIS; MET; AM; R; AO09; H3; JSCASTRO; 55-5; ; ] <BR> REGULADOR DE CARGA EN CORTO ELECTRICO, X | 0 | 26135290 | 0 | 1641 | Marsella | Marsella | Risaralda | <BR>BATT DESCARGADA; ULTIMA TX 15/02/2018 MARSELLA; METEOROLÓGICA PUERTOS: 30851 / 30852 Código: 107 Nombre: MARSELLA-AUTOMÁTICA Tipo De Sistema: METEOROLÓGICA MMdelo: Provincia: RISARALDA Ciudad : MARSELLA Estado: Activo Información Del Sitio: E 107-AM cod:26135290 ( MARSELLA RISARALDA) TECHNICAL SYS METEOROLÓGICA | I | 60 | 010100000031B37CAC42EF52C08BA141AFE4B71340 | 4 |  | Acq Server | 10 | 8 | 8 | 60 | 60
426 | 115 | MURILLO [ 21255170; TOL; MET; CP; R; AO10; H2; JSCASTRO; 50-5] | 0 | 21255170 | 0 | 2978 | Murillo | Murilllo | Tólima | 115+MURILLO; PUERTOS 30733/30734; Código: 115; Nombre: MURILLO-AUTOMÁTICA; Tipo de sistema: METEOROLÓGICA; mMdelo: ;Longitud: -75.173472; Latitud: 4.8706; Instalada por Grupo 4: Sebastían castro y Joél Posada; Fecha de Instalación: 19-oct-16; H2; | I | 60 | 01010000004F4D3C2B1ACB52C06A23E879817B1340 | 4 |  | Acq Server | 10 | 8 | 8 | 60 | 60
427 | 134 | SAN AGUSTIN [9999; BOY; HID; ST; N; AO06; H9; JLEON; 50-5; R24; IPWD] | 0 | 1 | 0 | 468 | San Agustín | Sana María | Boyacá | SAN AGUSTÍN / LENGUPA CODIGO HYDRAS BOYACÁ HIDROLÓGICA SUBTIPO NUEVA AREA OPERATIVA 6 HITO 9 JOAN LEON 9-MAR-18 VENTANA CADENCIA 0 ECHO A IPWATCHDOG RESET 24 PARQUE ARQUEOLÓGICO (Estacion nueva se instalo y transmite con ID 331 como san agustin lengupa) POSIBLE CODIGO HYDRAS 21015030 HUILA METEOROLÓGICA CLIMATOLÓGICA PRINCIPAL REPOTENCIADA CON OBRA CIVIL AREA OPERATIVA 04 PUERTOS: 31133 / 31134 | I | 60 | 0101000000FD8F4416464E52C06CAE053A6D601340 | 4 |  | Acq Server | 10 | 8 | 8 | 60 | 60 | IDEAM
428 | 81 | HUERTA LA GRANDE [9999; CAS; MET; CP; ROC; AO03; H9; JISOLANO; 50-5; IPWD; R24] | 0 | 1 | 0 | 2600 | Huerta La Grande | Villanueva | Casanare | HUERTA LA GRANDE POSIBLE CÓDIGO HYDRAS 35095110 CASANARE METEOROLÓGICA CLIMATOLÓGICA PRINCIPAL REPOTENCIADA CON OBRA CIVIL AREA OPERATIVA 03 HITO 9 JORGE IVAN SOLANO 10-ABR-18 VENTANA 50-5 CADENCIA 0 ECHO A IPWATCHDOG RESET 24 PUERTOS 31113 / 31114 | I | 60 | 0101000000A9A27895B53A52C08BA9F413CE9E1240 | 5 |  | Acq Server | 10 | 8 | 8 | 60 | 60 | IDEAM
429 | 377 | FLORIDABLANCA [9999; SAN; MET; ST; N; AO08; H9; GCAICEDO; 50-5; IPWD; R24] | 0 | 1 | 0 | 2600 | Floridablanca | Bucaramanga | Santander | FLORIDABLANCA / BUCARAMANGA CODIGO DE HYDRAS SANTANDER METEOROLÓGICA SUBTIPO NUEVA AREA OPERATIVA 8 HITO 9 GERMAN CAICEDO 10-ABR-2018 VENTANA 50--5 CADENCIA 0 ECHO A IPWATCHDOG RESET 24 PUERTOS: 31607 / 31608 | I | 60 | 01010000002041F163CC4552C0B5A679C7293A1C40 | 1 |  | Acq Server | 10 | 8 | 8 | 60 | 60 | IDEAM
430 | 390 | CANELOS [9999; BOL; MET; ST; N; AO08; H9; GCAICEDO; VEN:50-5; IPWD; R24] | 0 | 1 | 0 | 1010 | Canelos | Santa Rosa del Sur | Bolivar | CANELOS CODIGO DE HYDRAS BOLIVAR METEOROLÓGICA SUBTIPO NUEVA AREA OPERATIVA 8 HITO 9 GERMAN CAICEDO 13-ABR-2018 VENTANA 50-5 CADENCIA 0 ECHO A IPWATCHDOG RESET 24 PUERTOS: 31235 / 31236 | I | 60 | 010100000087EA392B1A8F52C0C6AC4AEBBE851F40 | 3 |  | Acq Server | 10 | 8 | 8 | 60 | 60 | IDEAM
431 | 404 | PTE. ZACARIAS [9999; VDC; HID; ST; N; AO09; H9; GCAICEDO; 0; R24; IPWD] | 0 | 1 | 0 | 41 | Dagua | Dagua | Valle del Cauca | PUENTE ZACARÍAS / DAGUA VALLE DEL CAUCA HIDROLÓGICA SUBTIPO NUEVA HITO 9 AREA OPERATIVA 9 INSTALADA POR GERMAN CAICEDO VENTANA CADENCIA ECHO IPWATCDOG RESET 6-MAR-18 PUERTOS: 31511 / 31512 | I | 60 | 01010000006D631EBF584053C08F3DB72327840E40 | 1 |  | Acq Server | 10 | 8 | 8 | 60 | 60
432 | 235 | VILLA INES [9999; CUN; MET; ST; ROC; AO11; H9; JISOLANO; 0; R24; IPWD] | 0 | 0 | 0 | 2609 | Villa Inés | Facatativá | Cundinamarca | VILLA INÉS CUNDINAMARCA CODIGO HYDRAS METEOROLÓGICA CLIMATOLÓGICA ORDINARIA REPOTENCIADA CON OBRA CIVIL AREA OPERATIVA 11 HITO 9 JORGE IVAN SOLANO VENTANA 50 - 5 CADENCIA 0 ECHO A IPWATCHDOG RESET 24 PUERTOS: 31179 / 31180 | I | 60 | 0101000000EC63AA055B9852C03A4063EF14541340 | 4 |  | Acq Server | 10 | 8 | 8 | 60 | 60 | IDEAM
433 | 333 | MANI [9999; CAS; HID; ST; N; AO06; H9; JLEON; 0; R24; IPWD] | 0 | 1 | 0 | 145 | Maní | Maní | Casanare | MANÍ CODIGO HYDRAS CASANARE HIDROLÓGICA SUBTIPO NUEVA AREA OPERATIVA 6 HITO 9 JOAN LEON 12-MAR-18 VENTANA 50-5 CADENCIA 0 ECHO A IPWATCHDOG RESET 24 HORAS PUERTOS 31529 / 31530 | I | 60 | 01010000001AE312A9A51252C00BA249BD02441340 | 1 |  | Acq Server | 10 | 8 | 8 | 60 | 60
434 | 285 | BORBUR [9999; BOY; HID; ST; N; AO06; H9; JISOLANO; 50-5; R24; IPWD] | 0 | 1 | 0 | 465 | Borbur | San Pablo de Borbur | Boyacá | BORBUR / BELALCAZAR CODIGO HYDRAS BOYACÁ / CAUCA HIDROLÓGICA / METEOROLÓGICA SUBTIPO NUEVA AREA OPERATIVA 6 / 4 HITO 9 JORGE IVAN SOLANO 13-MAR-18 VENTANA 50-5 CADENCIA 0 ECHO A IPWATCHDOG RESET 24 PUERTOS: 31303 / 31304 | I | 60 | 0101000000361E6CB1DB8352C09BC937DBDC981640 | 1 |  | Acq Server | 10 | 8 | 8 | 60 | 60
435 | 194 | SERR. PERIJA [28025120; CES; MET; CP; R; AO05; H5; DOSPINA; 50-5; R24; IPWD] | 0 | 28025120 | 0 | 2105 | Serrania del Perijá | Agustín Codazzi | Cesár | REGULADOR DE CARGA EN CORTO ELECTRICO Código: 194 Nombre: SERR. PERIJA-AUTOMÁTICA Tipo De Sistema: METEOROLÓGICA MMdelo: Longitud: -73.269389 Latitud: 10.069444 PUERTOS: 30981 / 30982 | I | 60 | 01010000008E210038F64252C02A560DC2DC0E2440 | 4 |  | Acq Server | 10 | 8 | 8 | 60 | 60
436 | 86 | EL CABLE [9999; CUN; HID; ST; N; AO03; H9; DOSPINA; VEN:50; R24; IPWD] | 0 | 1 | 0 | 944 | El Cable | Paratebueno | Cundinamarca | EL CABLE / INGENIO RIO PAÍLA CODIGO HYDRAS CUNDINAMARCA / VALLE DEL CAUCA HIDROLÓGICA / METEOROLÓGICA SUBTIPO NUEVA / REPOTENCIADA CON OBRA CIVIL AREA OPERTIVA 3 / 9 HITO 9 DIDIER OSPINA 22-MAR-18 VENTANA 50-5 CADENCIA 0 ECHO A IPWATCHDOG RESET 24 PUERTOS: 31115 / 31116 | I | 60 | 0101000000D4D4B2B5BE5252C085CE6BEC12951140 | 4 |  | Acq Server | 10 | 8 | 8 | 60 | 60 | IDEAM
437 | 433 | GUALÍ ALERTAS [9999; TOL; HID; ST; N; AO10; H9; OCARVAJAL; VEN;50-5; CAD:0; ECH:A; IPWD; R24] | 0 | 1 | 0 | 712 | Gualí Alertas Honda | Falán | Tólima | GUALÍ ALERTAS HONDA CODIGO HYDRAS TOLIMA HIDROLÓGICA SUBTIPO NUEVA AREA OPERATIVA 10 HITO 9 OSCAR CARVAJAL 24-MAR-2018 VENTANA 50-5 CADENCIA 0 ECHO A IPWATCHDOG RESET 24 PUERTOS: 31205 / 31206 | I | 60 | 0101000000CE48EFE133BE52C004560E2DB29D1440 | 1 |  | Acq Server | 10 | 8 | 8 | 60 | 60
438 | 345 | APONTE [9999; NAR; MET; CP; N; AO07; H5; JSOLANO; 50-5; R24; IPWD] | 0 | 1 | 0 | 2099 | Aponte | Buesaco | Nariño | APONTE - CUENCA ALTA RIO PASTO CODIGO HYDRAS: METEOROLOGICA SUBTIPO AREA OPERATIVA 07 NARIÑO PUERTOS 31501 / 31502 | I | 60 | 010100000008164D88F54153C08B626AF13F5BF63F | 1 |  | Acq Server | 10 | 8 | 8 | 60 | 60
439 | 260 | PUEBLO BELLO [9999; ANT; HID; LG; N; AO01; H5; JSOLANO; 50-5; IPWD; R24] | 0 | 1 | 0 | 141 | Turbo | Turbo | Antioquia | PUEBLO BELLO COD HYD: HIDROLÓGICA SUBTIPO AREA OPERATIVA 01 PUERTOS 31449 / 31450 | I | 60 | 0101000000178190B0982153C088A273474E682040 | 1 |  | Acq Server | 10 | 8 | 8 | 60 | 60
440 | 38 | CALARCA [26125300; QUI; MET; CP; R; AO09; H3; DOSPINA;50-5; ; IPWD] | 0 | 26125300 | 6 | 2264 | Calarcá | Calarcá | Quindio | CALARCA; METEOROLÓGICA; PUERTOS: 30827 / 30828 38 CALARCA-AUTOMÁTICA FECHA REPO: 19-11-2016 CODIGO HYDRAS :26125300 AREA OPERATIVA 9 HITO 3 DIDIER OSPINA | I | 60 | 0101000000775E4D3C2BE652C07B78E0AD3D1D1240 | 4 |  | Acq Server | 10 | 8 | 8 | 60 | 60 | IDEAM
441 | 391 | EL JUNCAL [9999; SAN; HID; ST; N; AO08; H9; GCAICEDO; 50-5; R24; IPWD] | 0 | 1 | 0 | 344 | El Juncal / El Tablazo | Betunia | Santánder | JLO: 24 MARZO 2018 EL JUNCAL / EL TABLAZO CODIGO HYDRAS HIDROLÓGICA SANTANDER NUEVA AREA OPERATIVA 8 HITO 9 / 8 GERMÁN CAICEDO 12-ABR-18 VENTANA 50-5 CADENCIA 0 ECHO A IPWATCHDOG RESET 24 PUERTOS: 31259 / 31260 | I | 60 | 01010000001A54D97FB64C52C05F0DEE14D42C1B40 | 1 |  | Acq Server | 10 | 8 | 8 | 60 | 60
442 | 282 | EL CALVARIO [9999; MET; MET; ST; N; AO03; H9; JISOLANO; 50-5; R24; IPWD] | 0 | 1 | 0 | 2850 | El Calvaria | El Calvario | Meta | EL CALVARIO NUEVA METEOROLOGICA META SUBTIPO AREA OPERATIVA 3 HITO 9/8 JORGE IVAN SOLANO / LUIS MARIN VENTANA 50-5 CADENCIA 0 ECHO A 15-ENE-2018 Y 13-ABR-2018 IPWATCHDOG RESET 24 PUERTOS: 31533 / 31534 | I | 60 | 010100000064A50F7E1E6C52C0BBAF023029EF1140 | 1 |  | Acq Server | 10 | 8 | 8 | 60 | 60 | IDEAM
443 | 156 | PTE. MULAS [9999; HUI; HID; ST; N; AO04; H9; DOSPINA; VEN:50-5; R24; IPWD] | 0 | 1 | 0 | 740 | Puente Mulas | Campoalegre | Huila | PTE MULAS / SALENTO / CHARCO LARGO / PTE BAGRE / TARRA / AEROPUERTO ARAUCA / PROVIDENCIA GJA Hidrológica / Meteorológica Nueva / Repotenciada con Obras Civiles Campoalegre / Tenjo Huila / Cundinamarca Area Operativa 4/11 ST / CO: Climatológica Ordinaria Cuenca / Magdalena Cauca Subcuenca / Alto Magdalena Corriente / Río Bogotá Lat: 2,56651 / 2,566722 / 4.792389 Long: -75,37154 / -75,37125 / -74.200917 DIDIER OSPINA 4-ABR-2018 VENTANA 50-5 CADENCIA 0 ECHO A IPWATCHDOG RESET 24 PUERTOS 31141 / 31142 | I | 60 | 0101000000F949B54FC7D752C00EDB166536880440 | 4 |  | Acq Server | 10 | 8 | 8 | 60 | 60
444 | 428 | LA MURALLA [9999; TOL; HID; ST; N; AO10; H9; DOSPINA; 50-5; IPWD; R24] | 0 | 1 | 0 | 540 | La Muralla | Ataco | Tólima | LA MURALLA CODIGO HYDRAS TOLIMA HIDROLÓGICA SUBTIPO NUEVA AREA OPERATIVA 10 HITO 9 DIDIER OSPINA VENTANA 50-5 CADENCIA 0 ECHO A IPWATCHDOG RESET 24 PUERTOS: 31609 / 31610 | I | 60 | 0101000000984273DFE2DD52C0E55E36FBF0D90B40 | 1 |  | Acq Server | 10 | 8 | 8 | 60 | 60 | IDEAM
445 | 100 | LLORO [9999; CHO; MET; CO; ROC; AO01; H9; OCARVAJAL; VEN:50-5; IPWD; R24] | 0 | 1 | 0 | 83 | Lloró | Lloró | Chocó | LLORO CHOCÓ METEOROLÓGICA CLIMATOLÓGICA ORDINARIA REPOTENCIADA CON OBRA CIVIL AREA OPERATIVA 1 HITO 9 OSCAR CARVAJAL 18-ABR-18 VENTANA 50-5 CADENCIA 0 ECHO A IPWATCHDOG RESET 24 PUERTOS: 31123 / 31124 | I | 60 | 010100000088A06AF46A2253C02A560DC2DCFE1540 | 3 |  | Acq Server | 10 | 8 | 8 | 60 | 60 | IDEAM
446 | 446 | CARMEN DE CARUPA [9999; CUN; MET; ST; N; AO11; H9; JISOLANO; 50-5; R24; IPWD] | 0 | 1 | 0 | 2960 | Carmén de Carupa | Carmén de Carupa | Cundinamarca | CARMÉN DE CARUPA CUNDINAMARCA METEOROLÓGICA SUBTIPO NUEVA AREA OPERATIVA 11 HITO 9 JORGE IVÁN SOLANO 4-ABR-2018 VENTANA 50-5 CADENCIA 0 ECHO A IPWATCHDOG RESET 24 PUERTOS: 31273 / 31274 | I | 60 | 0101000000AFC303907B7952C037639D158D641540 | 4 |  | Acq Server | 10 | 8 | 8 | 60 | 60 | IDEAM
447 | 54 | MERIDA [9999; SAN; HID; ST; ROC; AO08; H8; GCAICEDO; 0;R24; IPWD] | 0 | 1 | 0 | 2600 | Mérida / Colegio San Cayetano | Páramo | Sántander | MERIDA / COLEGIO SAN CAYETANDO CODIGO HYDRAS: MERIDA NO TIENE / COLEGIO SAN CAYETANO 21206650 UBICACIÓN SANTANDER - PARAMO / BOGOTA HIDROLOGICA / METEOROLOGÍCA SUBTIPO / CLIMATOLÓGICA ORDINARIA NUEVA / REPOTENCIADA CON OBRA CIVIL AREA OPERATIVA 8 / 11 HITO 8 GERMÁN CAICEDO 16-DIC-2017 VENTANA CADENCIA 0 ECHO A PUERTOS: 31095 / 31096 | I | 60 | 0101000000CB845FEAE74952C0861BF0F961C41940 | 1 |  | Acq Server | 10 | 8 | 8 | 60 | 60
448 | 74 | GRANJA GUAYATA [9999; BOY; MET; PG; N; AO06; H8; LMARIN; 0; R24; IPWD] | 0 | 1 | 0 | 2600 | Guayata / Garagoa | Guayat | Boyacá | GUAYATA / GARAGOA CODIGO HYDRAS DE GUAYATA NO SE TIENE / DE GARAGOA ES 35070080 BOYACÁ METEOROLÓGICA PG REPOTENCIADA CON OBRA CIVIL AREA OPERATIVO 6 HITO 8 16-DIC-17 PUERTOS : 31107 / 31108 | I | 60 | 010100000074EFE192E35E52C0EDB94C4D82E71340 | 1 |  | Acq Server | 10 | 8 | 8 | 60 | 60 | IDEAM
449 | 255 | LA GARRUCHA [9999; ANT; HID; ST; ROC; AO01; H8; JISOLANO; 50-5; R24; IPWD] | 0 | 1 | 0 | 397 | La Garrucha / Apto El Caraño / Quibdó | San Luis | Antioquia | LA GARRUCHA / APTO EL CARAÑO / QUIBDÓ HIDROLÓGICA / METEOROLÓGICA ANTIOQUIA / CHOCÓ SUBTIPO AREA OPERATIVA 1 / HITO 8 JORGE IVAN SOLANO 18-DIC-2017 VENTANA CADENCIA 0 ECHO A PUERTOS: 31431 / 31432 | I | 60 | 0101000000355EBA490CBC52C0EC14AB0661FE1740 | 1 |  | Acq Server | 10 | 8 | 8 | 60 | 60
450 | 292 | MONIQUIRA [9999; BOY; HID; ST; ROC; AO06; H8; TECNICO; 0; R24; IPWD] | 0 | 1 | 0 | 1 | Moniquirá / Aeropuerto Benito Salas / Neiva | Moniquirá | Boyacá | MONIQUIRÁ / BOYACÁ / MONIQUIRA / METEOROLÓGICA SUBTIPO NUEVA HITO 8 TECNICO 13-DIC-2017 VENTANA CADENCIA 0 ECHO A PUERTOS 31307 / 31308 | I | 60 | 01010000007959130B7C6452C07D23BA675D831740 | 1 |  | Acq Server | 10 | 8 | 8 | 60 | 60
451 | 455 | PIJAITO [9999; TOL; HID; ST; ROC; AO10; H8; DOSPINA; 0; R24; IPWD] | 0 | 1 | 0 | 742 | Pijaito / La Caler | Rovira | Tólima | PIJAITO / LA CALERA HIDROLÓGICA / METEOROLÓGICA TOLIMA NUEVA AREA OPERATIVA 10 HITO 8 DIDIER OSPINA 17-DIC-2017 VENTANA CADENCIA: 0 ECHO: A PUERTOS: 31327 / 31328 | I | 60 | 01010000005E247A3A93D352C0F325F26AE2991040 | 1 |  | Acq Server | 10 | 8 | 8 | 60 | 60
452 | 279 | GUAYURIBA ARRIBA [9999; MET; HID; ST; N; AO03; H9; JISOLANO; VEN:50-5; IPWD; R24] | 0 | 1 | 0 | 2600 | Guayuriba Arriba | Villavicencio | Meta | GUAYURIBA ARRIBA / GUAYARIBA ARRIBA VILLAVICENCIO CODIGO HYDRAS META HIDROLÓGICA SUBTIPO NUEVA AREA OPERATIVA 3 HITO 9 JORGE IVAN SOLANO 10-ABR-18 VENTANA 50-5 CADENCIA 0 ECHO A IPWATCHDOG RESET 24 PUERTOS: 31539 / 31540 | I | 60 | 0101000000CDCCCCCCCC7052C064062AE3DF471040 | 1 |  | Acq Server | 10 | 8 | 8 | 60 | 60 | IDEAM
453 | 47 | PTE. YOPAL [9999; CAS; MET; ST; N; AO06; H9; JISOLANO; VEN:50-5; IPWD; R24] | 0 | 1 | 0 | 343 | Puerto Yopal | Yopal | Casanare | PTE YOPAL / CHIMA CODIGO HYDRAS CASANARE / SANTANDER METEOROLÓGICA SUBTIPO AREA OPERATIVA 6 /8 HITO 9 JORGE IVAN SOLANO 7-ABR-18 VENTANA 50-5 CADENCIA 0 ECHO A IPWATCHDOG RESET 24 PUERTOS 31087 / 31088 | I | 60 | 0101000000713D0AD7A39A52C0AD84EE92387B1540 | 4 |  | Acq Server | 10 | 8 | 8 | 60 | 60 | IDEAM
454 | 211 | TADO [54017040; CHO; HID; LG; R; AO01; H3; OCARVAJAL; 50-5; ; ] | 0 | 54017040 | 0 | 103 | TADO | TADO | CHOCO | <BR> BATT DESCARGADA; ULTIMA TX 27/01/2018 211 TADO-AUTOMÁTICA Código: 211 Nombre: TADO-AUTOMÁTICA Tipo De Sistema: HIDROLÓGICA MMdelo: Provincia: CHOCÓ Ciudad : TADÓ Altitud: 103 Longitud: -76.56277777777777 Latitud: 5.2650556 Estado: Activo Notas: FECHA REPO: 16-11-2016 Información Del Sitio: E 211-LG cod:54017040 ( TADO CHOCO) HIDROLÓGICA PUERTOS: 30885 / 30886 | I | 60 | 0101000000369E158D042453C0947C36BC6A0F1540 | 6 |  | Acq Server | 60 | 8 | 8 | 60 | 60 | IDEAM
455 | 225 | UNI. DE NARINO [52045080; NAR; MET; CP; R; AO07; H3; JISOLANO; 50-5; ; IPWD]<BR> BATT DESCARGADA ; X | 0 | 52045080 | 0 | 2365 | Universidad de Nariño | Pasto | Nariño | Código: 225Nombre: UNIV DE NARIÑO-AUTTipo De Sistema: METEOROLÓGICAMMdelo: Longitud: -77.295Latitud: 1.216111PUERTOS: 30887 / 30888 | I | 60 | 01010000003B55BE67245253C0E1E8A95C489AF33F | 6 |  | Acq Server | 10 | 8 | 8 | 60 | 60
456 | 58 | HDA. COTOVE [26225060; ANT; MET; AM; R; AO01; H4; OCARVAJAL; 50-5; ; IPWD] <BR> BATT DESCARGADA; X | 0 | 26225060 | 0 | 512 | Santa Fé de Antioquia | Santa Fé de Antioquia | Antioquia | INSTALADA POR: OSCAR CARVAJAL Y STEVEN PEÑA HACIENDA COTOVEMETEOROLÓGICAPUERTOS: 30933 / 30934Código: 58Nombre: COTOVE HDA-AUTOMÁTICATipo De Sistema: METEOROLÓGICAMMdelo: Longitud: -75.816667Latitud: 6.533333 | I | 60 | 0101000000B3791C06F3F452C0832A7F08BB221A40 | 4 |  | Acq Server | 10 | 8 | 8 | 60 | 60
457 | 176 | SAN VICENTE DE CHUCURI [24055070; SAN; MET; AM; R; AO08; H7; DOSPINA; 50-5; ; ] <BR> BATT DESCARGADA ; X | 0 | 24055070 | 0 | 1093 | San Vicente de Chucurí | San Vicente de Chucurí | Huila | SAN VICENTE DE CHUCURÍ METEOROLÓGICA HUILA AGROMETEOROLÓGICA REPOTENCIADA AREA OPERATIVA 8 HITO 7 DIDIER OSPINA 27-OCT-2017 VENTANA CADENCIA ECHO PUERTOS: 31047 / 31048 | I | 60 | 01010000005B785E2A365E52C0698B6B7C264B1B40 | 4 |  | Acq Server | 10 | 8 | 8 | 60 | 60
458 | 179 | SAN ANTONIO CALDAS [26155270; CAL; MET; CO; R; AO09; H3; OCARVAJAL; 50-5; ; IPWD] <BR> BATT DESCARGADA ; X | 0 | 26155270 | 0 | 3038 | San Antonio Caldas | Villamaría | Caldas | Puertos: 30873 / 30874 179 SAN ANTONIO-AUTOMÁTICA Código: 179 Nombre: SAN ANTONIO-AUTOMÁTICA Tipo De Sistema: METEOROLÓGICA MMdelo: Provincia: CALDAS Ciudad : VILLAMARIA Altitud: 3038 Longitud: -75.42908333333334 Latitud: 4.8865 Estado: Activo Notas: FECHA REPO: 07-11-2016 Información Del Sitio: E 179-CO cod:26155270 ( VILLAMARIA CALDAS) METEOROLÓGICA | I | 60 | 0101000000989FF01976DB52C0B29DEFA7C68B1340 | 4 |  | Acq Server | 10 | 8 | 8 | 60 | 60
459 | 399 | IRRA [9999; RIS; HID; ST; N; AO09; H8; DOSPINA; 0; R24; IPWD] | 0 | 1 | 0 | 2600 | Irra | Obando | Valle del Cauca | IRRA / QUEBRADA DE LOS MICOS / LA RAFAELA HIDROLÓGICA NUEVA SUBTIPO AREA OPERATIVA 9 HITO 8 DIDIER OSPINA 6-DIC-2017 VENTANA CADENCIA ECHO PUERTOS: 31599 / 31600 | I | 60 | 0101000000BBED42739DEA52C018EC866D8B121540 | 4 |  | Acq Server | 10 | 8 | 8 | 60 | 60
460 | 998 | CC DIQUE: JUAN GÓMEZ [29037002; DEP; HID; LG; AOXX; TEC] | 12 | 29037002 | 0 | 2600 | Consorcio Canal Dique: Juán Gómez | Mosquera | Cundinamarca | CONSORCIO CANAL DIQUE ESTACIÓN: JUAN GÓMEZ CODIGO HYDRAS: 29037002 DEPARTAMENTO HIDROLÓGICA LIMNIGRÁFICA AREA OPERATIVA XX TECNICOS PUERTOS 32065 / 32066 | M | 60 | 0101000000FF1A5AAE48DA52C0D9001187112F2440 | 1 |  | Acq Server | 10 | 8 | 8 | 60 | 60
461 | 218 | TOROMANA AUTOMÁTICA [15085050; GUA; MET; CP; R; AO05; H5; DOSPINA; 50-5; R24; ] | 0 | 15085050 | 0 | 10 | Toromaná | La Uribía | Guajira | TOROMANÁ GUAJIRA METEOROLOGICA CLIMATOLÓGICA PRINCIPAL REPOTENCIADA AREA OPERATIVA 05 HITO 5 GERMAN CAICEDO PUERTOS 30989 / 30990 | I | 60 | 01010000006552431B80CD51C0BF99982EC42A2840 | 3 |  | Acq Server | 10 | 8 | 8 | 60 | 60
462 | 128 | LA PALOMERA [35185010; MET; MET; AM; R; AO03; H6; LMARIN; 55-5; ; ] | 0 | 35185010 | 0 | 189 | La Palomera | Puerto López | Meta | LA PALOMERAMETEOROLÓGICAPUERTOS: 30745 / 30746Código: 128Nombre: PALOMERA LA-AUTOMÁTICATipo De Sistema: METEOROLÓGICAMMdelo: Longitud: -72.564472Latitud: 4.260361 | I | 240 | 0101000000E3A59BC4202452C035F74663A30A1140 | 5 |  | Acq Server | 10 | 8 | 8 | 60 | 60
463 | 263 | ANGOSTURAS [9999; SAN; HID; ST; N; AO08; H8; GCAICEDO; 50-5; IPWD; R24] <BR>SINIESTRADA ; ULTIMA TX 16/03/2018 | 0 | 1 | 0 | 172 | Angosturas | Lebrija | Santander | ANGOSTURAS HIDROLÓGICA NUEVA SANTANDER AREA OPERATIVA 8 HITO 8 GERMÁN CAICEDO 22-DIC-2017 VENTANA CADENCIA 0 ECHO A PUERTOS: 31415 / 31416 | F | 60 | 010100000078A4F25D275552C05067F323BA561D40 | 1 |  | Acq Server | 10 | 8 | 8 | 60 | 60
464 | 374 | LA BODEGA [PUERTOS SIN USO - ST POR ASIGNAR] | 0 | 1 | 0 | 2600 | La Bodega | Bodega | Antioquia | LA BODEGA / LA REGLA [9999; ANT; HID; ST; AO08; H10; TECNICO; VEN:50-5; IPWD; R24] ANTIOQUIA HIDROLÓGICA SUBTIPO AREA OPERATIVA 8 HITO 10 TECNICO VENTANA 50-5 CADENCIA 0 ECHO A IPWATCHDOG RESET 24 PUERTOS: 31217 / 31218 | F | 60 | 0101000000D95F764F1E9A52C08E75711B0DE01A40 | 1 |  | Acq Server | 10 | 8 | 8 | 60 | 60
465 | 418 | GUACHAL PALMASECA [9999; VDC; HID; ST; N; AO09; H7; GCAICEDO; 45-5; R24; IPWD] | 0 | 1 | 0 | 946 | GUACHAL PALMASECA / EL VERGEL / GUADALAJARA-EL VERGEL | Palmira | Valle del Cauca | GUACHAL PALMASECA / EL VERGEL / GUADALAJARA-EL VERGEL HIDROLÓGICA PUERTOS 31373 / 31374 VALLE DEL CAUCA SUBTIPO AREA OPERATIVA 9 HITO 7 NUEVA VENTANA CADENCIA ECHO DROJAS | I | 60 | 0101000000BB5FC7CE3D1D53C067FCB1FFF0790C40 | 1 |  | Acq Server | 10 | 8 | 8 | 60 | 60
466 | 440 | RECIO 1 [9999; TOL; HID; ST; N; AO10; H8; DOSPINA; 0; R24; IPWD]<BR> SINIESTRADA; ULTIMA TX 20/03/2018 | 0 | 2 | 0 | 1870 | Recio 1 | Murillo | Tólima | RECIO 1 NUEVA TOLIMA HIDRORLÓGICA AREA OPERATIVA 10 HITO 8 DIDIER OSPINA 8-DIC-2017 VENTANA CADENCIA ECHO PUERTOS 31337 / 31338 | F | 60 | 0101000000A4AECE948AC152C072B6522ACE7E1340 | 1 |  | Acq Server | 10 | 8 | 8 | 60 | 60
467 | 427 | HERRERA [9999; TOL; MET; CP; N; AO10; H9; DOSPINA; 45-15; IPWD; R24] | 0 | 1 | 0 | 2600 | La Herrera | Herrera | Tólima | JLO: 24 MARZO 2018 HERRERA/LA HERRERA LA HERRERA TOLIMA CODIGO HYDRAS NUEVA METEOROLÓGICA CLIMATOLÓGICA PRINCIPAL AREA OPERATIVA 10 HITO 9 DIDIER OSPINA 15-ABR-2018 VENTANA 50-5 CADENCIA 0 ECHO A IPWATCHDOG RESET 24 PUERTOS: 31293 / 31294 | I | 60 | 010100000030BB270F0BF352C02EE23B31EB450A40 | 1 |  | Acq Server | 10 | 8 | 8 | 60 | 60 | IDEAM
468 | 170 | QDA RINCON [35027500; CUN; HID; LG; R; AO11; H2; JSOLANO; 0-6; ; IPWD] | 0 | 35027500 | 0 | 2810 | Quebrada Rincón | La Calera | Cundinamarca | QUEBRADA RINCÓNID 170HIDROLÓGICAGRUPO 2: JORGE SOLANO Y WILLIAM PEREIRAFECHA: 1-OCT-16PUERTOS: 30905 / 30906 | I | 60 | 0101000000D42B6519E27652C0295C8FC2F5A81240 | 5 |  | Acq Server | 10 | 8 | 8 | 60 | 60
469 | 150 | PMO GUACHENEQUE [21206950; CUN; MET; CP; R; AO11; H2; DOSPINA; 50-5; ; ] | 0 | 21206950 | 0 | 3272 | Paramo - Parque Guacheneque | Villa Pinzón | Cundinamarca | Código: 150Nombre: PQ GUACHENEQUE-AUTOMÁTICATipo De Sistema: METEOROLÓGICAMMdelo: Longitud: -73.525083Latitud: 5.236056PUERTOS: 30757 / 30758Instalada por Grupo 3: Didier Ospina y Gustavo NovoaFecha de Instalación: 7-oct-16 | I | 60 | 0101000000E02BBAF59A6152C02A1900AAB8F11440 | 4 |  | Acq Server | 10 | 8 | 8 | 60 | 60
470 | 19 | BARRANCABERMEJA [23157030; SAN; HID; LG; R; AO08; H7; DOSPINA; 55-5; ; ] <BR> BATT DESCARGADA; X | 0 | 23157030 | 5 | 260 | Barrancabermeja | Barrancabermeja | Santander | BARRANCABERMEJA HIDROLÓGICA SANTANDER LIMNIGRÁFICA REPOTENCIADA AREA OPERATIVA 8 HITO 7 TECNICO PUERTOS 31009/31010 | I | 60 | 0101000000191BBAD91F7852C03D0AD7A3703D1C40 | 4 |  | Acq Server | 10 | 8 | 8 | 60 | 60 | IDEAM
471 | 2 | AGUACHICA [23195240; CES; MET; AM; R; AO08; H7; DOSPINA; 50-5; ; ] | 0 | 23195240 | 6 | 2600 | Aguachica | Aguachica | Cesár | AGUACHICA CODIGO DE HYDRAS 23195240 CESAR METEOROLÓGICA AGROMETEOROLÓGICA REPOTENCIADA AREA OPERATIVA 8 HITO 7 DIDIER OSPINA 29-OCT-2017 VENTANA CADENCIA ECHO PUERTOS 30909 / 30910 | I | 60 | 010100000074CE4F711C6552C0768A5583303F2040 | 4 |  | Acq Server | 10 | 8 | 8 | 60 | 60 | IDEAM
472 | 153 | PMO GUERRERO[21206930; CUN; MET; CP; R; AO11; H2; DOSPINA; 50-5; ; IPWD] | 0 | 21206930 | 0 | 3237 | Páramo Guerrero | Zipaquirá | CUNDINAMARCA | PÁRAMO GUERREROMETEOROLÓGICA. PUERTOS 30763 / 30764Código: 153Nombre: PRMO GUERRERO-AUTOMÁTICATipo de sistema: METEOROLÓGICAmMdelo: Longitud: -74.022167Latitud: 5.086444 Instalada por Grupo de Instalación 3: Didier Ospina y Gustavo Novoa Fecha de Instalación: 6-oct-16 | I | 60 | 01010000003A03232F6B8152C0E0BDA3C684581440 | 4 |  | Acq Server | 10 | 8 | 8 | 60 | 60
473 | 73 | GACHETÁ [PUERTOS SIN USO - ST POR ASIGNAR] | 0 | 1 | 0 | 1811 | SANAmbiente Bogotá | Mosquera | Cundinamarca | GACHETÁ [CODIGHYDRA; CUN; MET; CO; ROC; AO11; H9; TECNICO; VENTANA; CAD; ECHO] METEOROLÓGICA POSIBLE CÓDIGO HYDRAS 35065010 CUNDINAMARCA CLIMATOLÓGICA ORDINARIA REPOTENCIADA CON OBRA CIVIL AREA OPERATIVA 11 HITO 8 TECNICO CADENCIA ECHO VENTANA PUERTOS: 31105 / 31106 | F | 60 | 0101000000295C8FC2F56852C0E392499FF4491340 | 5 |  | Acq Server | 10 | 8 | 8 | 60 | 60
474 | 77 | GUANATA [PUERTOS SIN USO - ST POR ASIGNAR] | 0 | 21205890 | 0 | 2600 | Guanata | Chía | Cundinamarca | GUANATA [P21205890; CUN; MET; ME; ROC; AO11; HX; TECNICO] POSIBLE CÓDIGO HYDRAS 21205890 CUNDINAMARCA METEOROLÓGICA METEOROLÓGICA ESPECIAL REPOTENCIADA CON OBRA CIVIL AREA OPERATIVA 11 HITO TECNICO PUERTOS 31109 / 31110 | F | 60 | 0101000000FD851E317A8352C0865968E7348B1340 | 4 |  | Acq Server | 10 | 8 | 8 | 60 | 60
475 | 95 | LA LAGUNA CAUCA [PUERTOS SIN USO - ST POR ASIGNAR] | 0 | 26035090 | 0 | 2600 | La Laguna | Cajibío | Cauca | LA LAGUNA CAUCA [26035090; CAU; MET; CP; R; AO09; HX; TECN] METEOROLÓGICA CLIMATOLÓGICA PRINCIPAL REPOTENCIADA AREA OPERATIVA 09 PUERTOS: 30953 / 30954 CAUCA | F | 60 | 010100000049827005143253C0C3633F8BA5080540 | 4 |  | Acq Server | 10 | 8 | 8 | 60 | 60
476 | 136 | PAZ DE RÍO [PUERTOS SIN USO - ST POR ASIGNAR] | 0 | 24037510 | 0 | 2600 | Paz del Río | Paz del Río | Boyacá | PAZ DE RÍO [24037510; BOY; HID; LG; ROC; AO06; HX; TECNICO; VEN:50-5; CAD:0; ECH:A] POSIBLE CÓDIGO HYDRAS 24037510 HIDROLÓGICO LIMNIGRÁFICA REPOTENCIADA CON OBRA CIVIL AREA OPERATIVA 06 HITO TECNICO PUERTOS: 31135 / 31136 | F | 60 | 01010000008D0DDDEC0F3252C016A243E048001840 | 4 |  | Acq Server | 10 | 8 | 8 | 60 | 60
477 | 212 | EL TAGUAL [PUERTOS SIN USO - ST POR ASIGNAR] | 0 | 23117030 | 0 | 2600 | El Tagual | Cimitarra | Santander | EL TAGUAL [23117030; SAN; HID; LG; R; AO08; H9; TECNICO; VEN:50-5; CAD:0; ECH:A] CODIGO HYDRAS: 23117030 SANTANDER HIDROLÓGICA LIMNIGRÁFICA REPOTENCIADA AREA OPERATIVA 8 HITO 8 TÉCNICO PUERTOS: 31061 / 31062 | F | 60 | 01010000004E621058398A52C096067E54C3EE1A40 | 4 |  | Acq Server | 10 | 8 | 8 | 60 | 60
478 | 231 | VEGACHÍ [PUERTOS SIN USO - ST POR ASIGNAR] | 0 | 23105060 | 0 | 2600 | Vegachí | Vegachí | Antioquia | VEGACHÍ [23105060; ANT; MET; AM; R; AO01; TECN] METEOROLÓGICA PUERTOS: 30995/30996 | F | 60 | 01010000002C634337FBB252C03BE5D18DB0181B40 | 4 |  | Acq Server | 10 | 8 | 8 | 60 | 60
479 | 245 | ZAPATOCA [PUERTOS SIN USO - ST POR ASIGNAR] | 0 | 1 | 0 | 2600 | Zapatoca | Zapatoca | Santander | ZAPATOCA [99999999; SAN; MET; CO; ROC; AO08; HX; TECNICO; VEN:50-5; CAD:0; ECH:A] METEOROLÓGICA PUERTOS 31185 / 31186 | F | 60 | 01010000006ABC7493185252C002F4FBFECD2B1B40 | 4 |  | Acq Server | 10 | 8 | 8 | 60 | 60
480 | 251 | PTE IGLESIAS / DESEMBOCADURA ARMA [PUERTOS SIN USO - ST POR ASIGNAR] | 0 | 0 | 0 | 2600 | Puente Iglesias / Desembocadura Arma | Aguadas | Caldas | PUENTE IGLESIAS / DESEMBOCADURA ARMA [CODIHYD; CAL; HID; SUBTIPO; N; AO01; HX; TECNICO] CODIGO HYDRAS HIDROLÓGICA CALDAS SUBTIPO NUEVA AREA OPERATIVA 1 HITO TECNICO PUERTOS: 31405 / 31406 | F | 60 | 01010000002116A01B69E452C09C5946FF8FEC1640 | 4 |  | Acq Server | 60 | 8 | 8 | 60 | 60
481 | 286 | RIO SUAZA AGUAS ARRIBA DE BETANIA [PUERTOS SIN USO - ST POR ASIGNAR] | 0 | 1 | 0 | 743 | RIO SUAZA AGUAS ARRIBA DE BETANIA | Garzón | Huíla | RIO SUAZA AGUAS ARRIBA DE BETANIA PAÍCOL HIDROLÓGICA PUERTOS: 31339 / 31340 | F | 60 | 010100000090FB35DDDBEA52C03BB9AB423F620140 | 4 |  | Acq Server | 10 | 8 | 8 | 60 | 60
482 | 379 | ARAUCA [PUERTOS SIN USO - ST POR ASIGNAR] | 0 | 1 | 0 | 2600 | SANAmbiente Bogotá | Mosquera | Cundinamarca | ARAUCA METEOROLÓGICA PUERTOS: 31559 / 31560 | F | 60 | 01010000004552E2A5A18052C022895E46B17C1240 | 1 |  | Acq Server | 60 | 8 | 8 | 60 | 60
483 | 422 | EL RETIRO 2 MANIZALES [PUERTOS SIN USO - ST POR ASIGNAR] | 0 | 1 | 0 | 2600 | SANAmbiente Bogotá | Mosquera | Cundinamarca | EL RETIRO 2 MANIZALES HIDROLÓGICA PUERTOS: 31417 / 31418 | F | 60 | 01010000004552E2A5A18052C022895E46B17C1240 | 1 |  | Acq Server | 60 | 8 | 8 | 60 | 60
484 | 430 | EL CARMEN [9999; TOL; HID; ST; N; AO10; H9; GCAICEDO; 50-5; R24; IPWD] | 0 | 1 | 0 | 761 | Coello El Carmén | Ibagué | Tólima | JLO: 24 MARZO 2018 EL CARMEN ANTES COELLO EL CARMEN COELLO EL CARMÉN / COELLO PTE CARRETERA / COMBEIMA / MONTEZUMA CODIGO DE HYDRAS TOLIMA HIDROLÓGICA SUBTIPO NUEVA AREA OPERATIVA 10 HITO 9 GERMAN CAICEDO 7-MAR-18 VENTANA 50-5 CADENCIA 0 ECHO A IPWATCHDOG RESET 24 PUERTOS: 31583 / 31584 | I | 60 | 0101000000102384471BCD52C053AEF02E17311140 | 1 |  | Acq Server | 10 | 8 | 8 | 60 | 60
485 | 450 | AGUAS ABAJO DESEMBOCADURA TEUSACA [PUERTOS SIN USO - ST POR ASIGNAR] | 0 | 1 | 0 | 2552 | Aguas Abajo Desembocadura Teusaca | Sopó | Cundinamarca | AGUAS ABAJO DESEMBOCADURA TEUSACA HIDROLÓGICA CUNDINAMARCA SUBTIPO NUEVA AREA OPERATIVA 11 HITO 8 TECNICO PUERTOS: 31323 / 31324 | F | 60 | 0101000000E865DA1F648052C0555CEEEEEEAE1340 | 1 |  | Acq Server | 60 | 8 | 8 | 60 | 60
486 | 501 | PRUEBAS[501]+CACHIPAY-CAR-GOES:B0A1C084/ ACERTA | 4 | 21205507 | 0 | 950 | CACHIPAY | TOLIMA |  | CACHIPAY - CAR; GOES: B0A1C084; La información es tomada de la maquina ACERTA mediante la carpeta del servidor D:\IMPORTFROMOTT. El servicio FTP coloca el archivo .MIS de importación de datos de esta estación para el SCADA. | F | 60 | 01010000000000000000C052C03333333333330B40 | 1 |  | 0 | 10 | 8 | 8 | 0 | 0
487 | 1607 | PR TOTA: EL TUNEL [35165000 / 35165501; BOY; MET; PG; AO06; TECNI] | 13 | 35165000 | 0 | 3400 | Sutron: Tota: El Tunel | Sogamoso | Boyacá | ID 1607 RED 13 TIPO Lago Tota NOMBRE ESTACIÓN EL TUNEL - LAGO DE TOTA TIPO ESTACION SUBTIPO CODIGO IDEAM 35165000 Ó 35165501 PUERTOS LOCALES 32113 / 32114 CODIGO GOES ESTACIÓN CB167438 OFFSET 20575 VENTANA 15 CHANNEL 141 AREA OPERATIVA 06 | I | 1440 | 01010000004E621058393C52C0CB6F2C83C54C1640 | 1 |  | 0 | 10 | 8 | 8 | 60 | 60 | TOTA
488 | 185 | SAN PABLO [21167060; TOL; HID; LG; R; AO08; H2; OCARVAJAL; 55-3; ; IPWD] <BR> PLACA BASE INOP CORTO ELECTRICO; X | 0 | 21167060 | 0 | 715 | San Pablo | Villa Rica | Tolima | SAN PABLO.PUERTOS 30791/30792 Ubicación GPS: Norte 3° 55' 35.9" West: 74° 39' 24.5" Altura 715m 18-OCT-16 SE CAMBIA EL ID DE HIDRAS 23207040 POR EL 21167060 DEBIDO A QUE NO SE SABIA A CUAL SAN PABLO CORRESPONDÍA Y OSCAR ACLARÓ QUE ERA SAN PABLO TOLIMA 185 SAN PABLO-AUTOMÁTICA Código: 185 Nombre: SAN PABLO-AUTOMÁTICA Tipo De Sistema: HIDROLÓGICA MMdelo: LG Provincia: Tolima Ciudad : Villarica Altitud: 715 Longitud: -74.65680555555556 Latitud: 3.9266389 Instalada por Grupo de Instalación 1: Oscar Carvajal y Breyner Gamboa Fecha de Instalación: 7-oct-16 | I | 60 | 01010000006D3C2B1A09AA52C07F9CD5A7C1690F40 | 4 |  | Acq Server | 10 | 8 | 8 | 60 | 60
489 | 101 | MACAGUAL [44035050; CAQ; MET; AM; R; AO04 ; H2; OCARVAJAL; 55-3; ; ] | 0 | 44035050 | 0 | 241 | Macagual | Florencia | Caquetá | Código: 101; Nombre: MACAGUAL-AUTOMÁTICA; Tipo De Sistema: METEOROLÓGICA; MMdelo: ; Longitud: -75.661; Latitud: 1.499778; PUERTOS: 30725/30726; Instalada por Grupo 1: Oscar Carvajal y Breyner Gamboa; Fecha de Instalación: 21-oct-16; | I | 60 | 0101000000FCA9F1D24DEA52C0242A543717FFF73F | 2 |  | Acq Server | 10 | 8 | 8 | 60 | 60
490 | 348 | SANTIAGO [9999; CAU; MET; CP; N; AO07; H5; JISOLANO; 45-15; R24; IPWD] | 0 | 1 | 0 | 2478 | Santiago | San Sebastian | Cauca | SANTIAGO METEOROLÓGICA PUERTOS: 31495 / 31496 | I | 60 | 0101000000B14E95EF193253C0EECC04C3B906FD3F | 1 |  | Acq Server | 10 | 8 | 8 | 60 | 60
491 | 192 | SARAVENA [37045010; ARA; MET; CO; ROC; AO08; H9; DOSPINA; 50-20; R24; IPWD] | 0 | 37045010 | 0 | 2600 | Saravena | Saravena | Arauca | SARAVENA CODIGO HYDRAS 37045010 ARAUCA METEOROLÓGICA CLIMATOLÓGICA ORDINARIA REPOTENCIADA CON OBRA CIVIL AREA OPERATIVA 8 HITO 9 DIDIER OSPINA 18-MAR-18 VENTANA 50-5 CADENCIA 0 ECHO A IPWATCHDOG RESET 24 PUERTOS: 31155 / 31156 | I | 60 | 01010000006CD097DEFEF851C0342DB1321AC91B40 | 5 |  | Acq Server | 10 | 8 | 8 | 60 | 60 | IDEAM
492 | 334 | VADO HONDO [9999; BOY; HID; ST; N; AO06; H9; DOSPINA; 50-20; R24; ; GPRS] | 0 | 1 | 0 | 2831 | Vado Hondo | Aquitania | Boyacá | MAR.14.2018: VADO HONDO [9999; BOY; HID; ST; N; AO06; H9; JLEON; VEN:50-5; CAD:0; ECH:A; IPWD; R24; GPRS:3209471913] Vado Hondo / Paz de Ariporo / RIO PAUTO CODIGO HYDRAS Nueva / Repotenciada Hidrológica / Meteorológica Aquitania / San Luis de Palenque Boyacá / Casanare AREA OPERATIVA 6 HITO 9 JOAN LEON 13-MAR-2018 VENTANA 50-5 CADENCIA 0 ECHO A IPWATCHDOG RESET 24 PUERTOS: 31519 / 31520 | I | 60 | 0101000000C634D3BD4E3052C0102384471B071640 | 1 |  | Acq Server | 10 | 8 | 8 | 60 | 60
493 | 396 | REMOLINO ALERTAS [9999; CAU; MET; ST; N; AO09; H6; DOSPINA; 0; R24; IPWD] | 0 | 1 | 0 | 1640 | Remolino Alertas - El Volcán | El Tambo | Cauca | REMOLINO ALERTAS - EL VOLCÁN CAUCA METEOROLOÓGICA SUBTIPO NUEVA AREA OPERATIVA 09 TECNICO FECHA DE INSTALACIÓN 15-jUN-17 DIDIER OSPINA Y JAIRO ARIAS PUERTOS 31377 / 31378 | I | 60 | 0101000000A1E07D2C883653C0D1AF18F2E2570440 | 4 |  | Acq Server | 10 | 8 | 8 | 60 | 60
494 | 118 | NEV SANTA ISABEL [26135320; CAL; MET; CP; R; AO09; H4; OCARVAJAL; 0-6; ; ] | 0 | 26135320 | 0 | 4682 | Nevado Santa Isabel | Villamaría | Caldas | NEVADO SANTA ISABEL METEOROLÓGICA PUERTOS: 30901/30902 Código: 118 Nombre: NEV.STA ISABEL-AUTOMÁTICA Tipo De Sistema: METEOROLÓGICA MMdelo: Provincia: CALDAS Ciudad : VILLA MARIA Altitud: 4682 Longitud: -75.37408333333333 Latitud: 4.8175833 Estado: Activo Notas: FECHA REPO: 01-11-2016 Información Del Sitio: E 118-CP cod:26155280 ( VILLAMARIA CALDAS) TRIMBLE METEOROLÓGICA NOTA 2016 11 18: EN EL LISTADO ENTREGADO POR TÉCNICO LA ESTACION TIENE CÓDIGO HYDRAS 26155280 PERO EN HYDRAS APARECE EL CODIGO 26135320 SE MODIFICA ESTE CODIGO | I | 60 | 01010000000B1535FBF0D752C0D81CB99034451340 | 4 |  | Acq Server | 10 | 8 | 8 | 60 | 60
495 | 84 | INCODER AUTOMÁTICA [13055040; COR; MET; CP; R; AO02; H5; JISOLANO; 0-6; ; ] <BR> SINIESTRADA; ULTIMA TX 02/05/2017 | 0 | 13055040 | 0 | 20 | Incoder | Montería | Córdoba | <BR> SINIESTRADO; ULTIMA TX 02/05/2017 INCODER METEOROLÓGICA CORDOBA CLIMATOLÓGICA PRINCIPAL REPOTENCIADA AREA OPERATIVA 02 TECNICOS: PUERTOS: 30943 / 30944 | F | 60 | 0101000000DC2E34D769F952C009C1AA7AF97D2140 | 3 |  | Acq Server | 10 | 8 | 8 | 60 | 60
496 | 369 | LLANO GRANDE [9999; SAN; MET; ST; N; AO08; H7; LMARIN; 0; R24; IPWD] <BR> SINIESTRADA ; ULTIMA TX 15/04/2018 | 0 | 1 | 0 | 767 | Llano Grande / San Vicente | Girón | Santánder | LLANO GRANDE SANTANDER METEREOLÓGICA CODIGO HYDRAS NUEVA SUBTIPO AREA OPERATIVA 8 HITO 7 TECNICO 6-NOV-201 VENTANA CADENCIA ECHO PUERTOS: 31573 / 31574 | F | 60 | 0101000000DFFDF15EB54A52C07DD0B359F5191C40 | 1 |  | Acq Server | 10 | 8 | 8 | 60 | 60
497 | 417 | PTE. CARRETERA [9999; HUI; MET; ST; N; AO04; H9; GCAICEDO; 50-5; R24; IPWD] | 0 | 1 | 0 | 385 | Pte Carretera | Aipe | Huila | PTE CARRETERA / TENERIFE CODIGO HYDRAS HUILA METEREOLÓGICA SUBTIPO NUEVA AREA OPERATIVA 4 HITO 9 GERMAN CAICEDO 12-MAR-18 VENTANA 50-5 CADENCIA 0 ECHO A IPWATCHDOG RESET 24 PUERTOS: 31371 / 31372 | I | 60 | 01010000008D0DDDEC0FD052C0F7AE415F7A1B0A40 | 1 |  | Acq Server | 10 | 8 | 8 | 60 | 60 | IDEAM
498 | 336 | U P T C [9999; BOY; MET; ST; N; AO06; H9; JISOLANO; 50-5; R24; IPWD] | 0 | 0 | 0 | 2730 | U. P. T. C. / Tunja | Tunja | Boyacá | U. P. T. C. / TUNJA CODIGO DE HYDRAS BOYACÁ METEREOLÓGICA SUBTIPO NUEVA AREA OPERATIVA 6 HITO 9 JORGE IVAN SOLANO 5-ABR-2018 VENTANA 50-5 CADENCIA 0 ECHO A IPWATCHDOG RESET 24 PUERTOS: 31253 / 31254 | I | 60 | 010100000040BFEFDFBC5652C0B0045262D7361640 | 1 |  | Acq Server | 10 | 8 | 8 | 60 | 60 | IDEAM
499 | 183 | SAN CAYETANO [23125170; CUN; MET; CP; R; AO11; H2; DOSPINA; 55-5; ; IPWD]<BR>REGULADOR DE CARGA EN CORTO ELECTRICO; X | 0 | 23125170 | 0 | 2771 | San Cayetano | San Cayetano | Cundinamarca | 183 SAN CAYETANO-AUTOMÁTICA Código: 183 Nombre: SAN CAYETANO-AUTOMÁTICA Tipo De Sistema: METEOROLÓGICA MMdelo: Provincia: CUNDINAMARCA Ciudad : SAN CAYETANO Altitud: 2771 Longitud: -74.02247222222222 Latitud: 5.3411111 PUERTOS 30789/30790 Instalada por Grupo 3: Didier Ospina y Gustavo Novoa Fecha de Instalación: 9-oct-16 | I | 60 | 0101000000C4E0542F708152C0D9356B3A4C5D1540 | 4 |  | Acq Server | 10 | 8 | 8 | 60 | 60
500 | 249 | EL PLAYON [9999; ANT; MET; CP; N; AO02; H4; LMARIN; 0; R24; IPWD]<BR> SINIESTRADA; ULTIMA TX 25/03/2018 | 0 | 1 | 0 | 2233 | El Playón | Don Matias | Antioquia | EL PLAYÓN; METEOROLÓGICA; PUERTOS 31413/31414; | F | 60 | 010100000072FE261422D652C0734BAB2171EF1940 | 1 |  | Acq Server | 10 | 8 | 8 | 60 | 60
501 | 37 | CAJAMARCA [21215190; TOL; MET; CP; R; AO10; H2; JSCASTRO; 50-5; R24; IPWD] | 0 | 21215190 | 6 | 2525 | Cajamarca | Cajamarca | Tólima | Código: 37Nombre: CAJAMARCA-AUTOMÁTICATipo De Sistema: METEOROLÓGICAMMdelo: Longitud: -75.502167Latitud: 4.435806PUERTOS: 30711/30712Instalada por el Grupo de Instalación 4: Sebastián Castro y Joél PosadaFecha de Instalación: 18-oct-16 | I | 60 | 01010000006D3C2B1A09E052C0292A768FC7571140 | 4 |  | Acq Server | 10 | 8 | 8 | 60 | 60 | IDEAM
502 | 21 | BASE AEREA MFS [26085170; VAL; MET; CP; R; AO09; H3; DOSPINA; 50-5; R24; IPWD; GPRS]<BR> PLACA BASE INOP CORTO ELECTRICO; X | 0 | 26085170 | 6 | 971 | Cali | Cali | Valle del Cauca | BASE AEREA MARCO FIDEL SUAREZMETEOROLÓGICAPUERTOS 30819/30820Código: 21Nombre: BASE AEREA MFS-AUTOMÁTICATipo De Sistema: METEOROLÓGICAMMdelo: Longitud: -76.503222Latitud: 3.457306 | I | 60 | 010100000004438028FF1F53C0E2F85E07A4A20B40 | 4 |  | Acq Server | 10 | 8 | 8 | 60 | 60 | IDEAM
503 | 1 | ACDTO MOCOA [44015060; PUT; MET; CP; R; AO07; H3; JSOLANO; 50-5; ; ] | 0 | 44015060 | 6 | 687 | ACUEDUCTO MOCOA | MOCOA | PUTUMAYO | ID/Código Estación SCADA: 1; Codigo Catalogo Hydras: 0044015060; AO/Area Operativa: A. O.-7 PASTO/000000000015; Nombre Estación: ACUEDUCTO MOCOA-AUTOMÁTICA; Técnico/Instalador: J.SOLANO (Grupo 2); Tipo De Sistema: METEOROLÓGICA; MModelo: REPOTENCIADA OTT A SIAPMICROS DA15K; Provincia/Depto: PUTUMAYO; Ciudad : MOCOA; Longitud: -76.651861; Latitud: 1.157306; Altura: 668 mts SNM; IP: N/A;Número GPRS: N/A; Puertos: 30811/30812; GRAN CUENCA: AMAZONAS (Validar); CUENCA: RIO PUTUMAYO (Validar); SUBCUENCA: RIO MOCOA (Validar); | I | 60 | 0101000000075DC2A1B72953C0E76ED74B5384F23F | 2 |  | Acq Server | 10 | 8 | 8 | 60 | 60 | IDEAM
504 | 10 | ANGOSTURAS RIO MAGDALENA [21137050; HUI; HID; ST; R; AO04; H9; GCAICEDO; 50-5; R24; IPWD] | 0 | 21137050 | 5 | 0 | Angosturas | Nataga | Huila | ANGOSTURAS RIO MAGDALENA/ APTO YOPAL 22-may-18 jabd DEPARTAMENTO: HUILA / CASANARE MUNICIPIO: NATAGA / YOPAL TIPO DE ESTACIÓN: HIDROLÓGICA / METEOROLÓGICA CODIGO HYDRAS: 21137050 / 35215020 ALTITUD: / 318 LATITUD: 3,443306 / 5.320444 LONGITUD: -75,119194 / -72.3875 AREA OPERATIVA: 4 / 6 CUENCA: / ORINOCO SUBCUENCA: / META CORRIENTE: / RÍO CRAVO SUR HITO: 9 / 10/ 7(8) REPOTENCIADA VENTANA 50-5 CADENCIA 0 ECHO A PUERTOS: 31005 / 31006 | I | 60 | 010100000048F8DEDFA0C752C0F1F62004E48B0B40 | 1 |  | Acq Server | 10 | 8 | 8 | 60 | 60 | IDEAM
505 | 4 | ALCALDIA HERRAN [16015130; NDS; MET; CP; R; AO08; H6; OCARVAJAL; 0-6; ; ] | 0 | 16015130 | 6 | 1999 | Alcaldía Herrán | Herrán | Norte de Santánder | ALCALDÍA HERRÁNMETEOROLÓGICAPUERTOS 31001 / 31002Código: 4Nombre: ALCALDIA HERRAN-AUTOMÁTICATipo De Sistema: METEOROLÓGICAMMdelo: Longitud: -72.485361Latitud: 7.506722 | I | 60 | 01010000006720661C101F52C068E503A7E3061E40 | 3 |  | Acq Server | 10 | 8 | 8 | 60 | 60 | IDEAM
506 | 5 | ALCARAVAN [37057020; ARA; HID; LG; R; AO08; H6; DOSPINA; 50-5; ; ] | 0 | 37057020 | 5 | 156 | El Alcarabán | Arauquita | Arauca | Código: 5Nombre: ALCARABAN EL-AUTOMÁTICATipo De Sistema: HIDROLÓGICAMMdelo: PUERTOS: 31003 / 31004 | I | 60 | 0101000000C8EC2C7AA7DA51C0A2139DC0CF231C40 | 5 |  | Acq Server | 10 | 8 | 8 | 60 | 60 | IDEAM
507 | 6 | ALGECIRAS [9999; HUI; MET; CO; ROC; AO04; H8; JLEON; 0; R24; IPWD] | 0 | 1 | 6 | 993 | Algeciras | Algeciras | Huila | ALGECIRAS CODIGO HYDRAS POSIBLE 21105030 HUILA METEOROLÓGICA CLIMATOLÓGICA ORDINARIA REPOTENCIADA CON OBRA CIVIL AREA OPERATIVA 4 HITO 8 JOAN LEON 13-DIC-17 VENTANA CADENCIA 0 ECHO A PUERTOS 31073/31074; | I | 60 | 0101000000575BB1BFECD452C0454772F90F290440 | 4 |  | Acq Server | 10 | 8 | 8 | 60 | 60 | IDEAM
508 | 7 | ALTAQUER [51025080; NAR; MET; CP; N; AO07; H7; GCAICEDO; 0; R24; IPWD] | 0 | 51025080 | 6 | 1219 | Altaquer | Altaquer | Nariño | ALTAQUER NARIÑO CODIGO HYDRAS: 51025080 METEOROLÓGICA SUBTIPO: CP: CLIMATOLÓGICA PRINCIPAL REPOTENCIADA AREA OPERATIVA 07 HITO 7 JULIAN STEVEN OCAMPO Y 27-OCT-2017 VENTANA CADENCIA ECHO PUERTOS 30911 / 30912 | I | 60 | 01010000004CA1B96FF18553C01EED5A27576DF43F | 6 |  | Acq Server | 10 | 8 | 8 | 60 | 60 | IDEAM
509 | 8 | APTO. FURATENA [23125140; BOY; MET; CO; N; AO06; H8; LMARIN; 0; R24; IPWD] | 0 | 23125140 | 6 | 2600 | Apto Furatena | Quipamá | Boyacá | APTO FURATENA POSIBLE CÓDIGO HYDRAS 23125140 BOYACA METEOROLÓGICA CLIMATOLÓGICA ORDINARIA AREA OPERATIVA 6 HITO TECNICO PUERTOS 31075/31076; | I | 60 | 0101000000014F5AB8AC8B52C0D4B5F63E55151640 | 4 |  | Acq Server | 10 | 8 | 8 | 60 | 60 | IDEAM
510 | 12 | AQUITANIA [35095120; BOY; MET; CP; R; AO06; H7; OCARVAJAL; 50-5; ; ] | 0 | 35095120 | 6 | 3026 | Aquitania | Aquitania | Boyacá | AQUITANIA CODIGO HYDRAS 35095120 METEOROLÓGICA REPOTENCIADA AREA OPERATIVA 6 HITO 7 OSCAR CARVAJAL VENTANA CADENCIA ECHO PUERTOS: 31007 / 31008 | I | 60 | 0101000000DF4F8D976E3852C06BB6F292FF391640 | 5 |  | Acq Server | 10 | 8 | 8 | 60 | 60 | IDEAM
511 | 9 | CARAMANTA [9999999; ANT; HID; ST; ROC; AO01; H9; OCARVAJAL; 50-5; R24; IPWD] | 0 | 1 | 5 | 820 | Caramanta | Yolombó | Antioquia | CARAMANTA / APTO G. ARTUNDUAGA POSIBLE HYDRAS 99999999 / 44035020 ANTIOQUIA / CAQUETÁ HIDROLÓGICA / METEOROLOGÍA SUBTIPO / CLIMATOLÓGICA ORDINARIA REPOTENCIADA OBRA CIVIL / NUEVA AREA OPERATIVA 1 / 4 HITO 9 OCARVAJAL PUERTOS 31077 / 31078 VENTANA 50-5 CADENCIA 0 ECHO A | I | 60 | 0101000000E77118CC5FB752C00E2DB29DEF071A40 | 1 |  | Acq Server | 10 | 8 | 8 | 60 | 60 | IDEAM
512 | 15 | ARMENIA [26125290; QUI; MET; CP; R; AO09; H3; DOSPINA; 50-5; ; ] <BR> RETIRADA POR AO09 ; ULTIMA TX 13/12/2017 | 0 | 26125290 | 6 | 1397 | Armenia | Armenia | Quindio | <BR> RETIRADA POR EL AO09 IDEAM; ULTIMA TX 13/12/2017 Código: 15Nombre: ARMENIA-AUTOMÁTICATipo De Sistema: METEOROLÓGICAMMdelo: Longitud: -75.635694Latitud: 4.846861PUERTOS: 30815 / 30816 | F | 60 | 01010000001C0B0A8332EC52C066F84F3750201240 | 4 |  | Acq Server | 10 | 8 | 8 | 60 | 60 | IDEAM
513 | 14 | ARGELIA SAMANA [23050420; ANT; MET; PG; R; AO01; H5; OCARVAJAL; 0; ; ] | 0 | 23050420 | 6 | 1743 | Argelia | Argelia | Antioquia | ARGELIA METEOROLOGICA ANTIOQUIA PG: PLUVIOGRÁFICA AREA OPERATIVA 1 PUERTOS 30915/30916 | I | 60 | 0101000000DA6EA575DFC852C09180F2F3B6EC1640 | 4 |  | Acq Server | 10 | 8 | 8 | 60 | 60 | IDEAM
514 | 16 | ARRAYANALES [26015040; CAU; MET; CP; R; AO07; H4; JSOLANO; 0-6; ; IPWD] | 0 | 26015040 | 6 | 2589 | Popayán | Popayán | Cauca | Código: 16Nombre: ARRAYANALES-AUTOMÁTICATipo De Sistema: METEOROLÓGICAMMdelo: Longitud: -76.435722Latitud: 2.448056PUERTOS 30817/30818 | I | 60 | 0101000000A8FC6B79E51B53C047E9D2BF24950340 | 4 |  | Acq Server | 10 | 8 | 8 | 60 | 60 | IDEAM
515 | 17 | MARINILLA [9999; ANT; HID; ST; ROC; AO01; H8; JISOLANO; 0; R24; IPWD] | 0 | 1 | 5 | 1953 | Puente La Feria / Ayapel | Marinilla | Antioquia | PTE LA FERIA / AYAPEL HIDROLÓGICA / METEOROLÓGICA SUBTIPO HIDROLOGICA NO SE SABE /CO: CLIMATOLÓGICA ORDINARIA PUERTOS: 31079 / 31080 AREA OPERATIVA: 01/02 CUENCA: MAGDALENA CAUCA SUBCUENCA: BAJO MAGDALENA - CAUCA CORRIENTE: BAJO SAN JORGE LA MOJANA HITO 8 JORGE SOLANO 13-DIC-17 VENTANA CADENCIA 0 ECHO A | I | 60 | 01010000001582A83D9DD552C0CAC962A8ECB01840 | 4 |  | Acq Server | 10 | 8 | 8 | 60 | 60 | IDEAM
516 | 22 | BATALLON NO.6 AUTOMÁTICA [29065120; MAG; MET; CP; R; AO05; H5; DOSPINA; 0-6; ; ] | 0 | 29065120 | 6 | 1197 | Batallón Número 6 | Fundación | Magdalena | BATALLÓN NÚMERO 6METEOROLÓGICAPUERTOS 30919 / 30920Código: 22Nombre: BATALLON N.6-AUTOMÁTICATipo De Sistema: METEOROLÓGICAMMdelo: Longitud: -73.927778Latitud: 10.465361; ALERTAS PREC: 2.5; 3.7; 5.6 | I | 60 | 0101000000B1FCF9B6607B52C0EFAA07CC43EE2440 | 4 |  | Acq Server | 10 | 8 | 8 | 60 | 60 | IDEAM
517 | 3 | AGUAS DE LA VIRGEN [16055120; NDS; MET; CP; R; AO08; H6; OCARVAJAL; 0-12; ; ] | 0 | 16055120 | 6 | 1682 | Aguas La Virgen | Ocaña | Norte de Santánder | AGUAS LA VIRGENMETEOROLÓGICAPUERTOS 30999 / 31000Código: 3Nombre: AGUAS LA VIRGEN-AUTOMÁTICATipo De Sistema: METEOROLÓGICAMMdelo: Longitud: -73.3975Latitud: 8.227694 | I | 60 | 01010000003D0AD7A3705952C0C8C6CDBA90742040 | 3 |  | Acq Server | 10 | 8 | 8 | 60 | 60 | IDEAM
518 | 13 | ARAGON [27015320; MET; MET; AM; R; AO01; H4; JSOLANO; 50-5 ; ; IPWD] | 0 | 27015320 | 6 | 2565 | Aragón | Santa Rosa de Osos | Antioquia | ARAGÓN; METEOROLÓGICA; AGROMETEOROLÓGICA; ANTIOQUIA; AREA OPERATIVA 1; PUERTOS 30913/30914; TECNICO: JORGE SOLANO; FECHA DE REPOTENCIACIÓN 16-Dic-16 | I | 60 | 0101000000F7550026E5E352C00F6066DFE21F1B40 | 4 |  | Acq Server | 10 | 8 | 8 | 60 | 60 | IDEAM
519 | 18 | EL BANCO [25027020; MAG; HID; LG; R; AO02; H7; JSOLANO; 55-5; ; ] | 0 | 25027020 | 5 | 26 | El Banco | El Banco | Magdalena | EL BANCO HIDROLÓGICA LG: LIMNIGRÁFICA PUERTOS 30917 / 30918 REPOTENCIADA AREA OPERATIVA 02 HITO 5 FECHA DE INSTALACIÓN Y/O REPOTENCIACIÓN: 17-MAR-17 INSTALADA Y/O REPOTENCIADA POR: DIDIER OSPINA SE CAMBIA CODIGO DE EXPORTACION DE LA DATA DE PRECIPITACION DE 240 A INTENSIDAD 313 | I | 60 | 01010000006BD3D85E0B7E52C084BA48A12CFC2140 | 7 |  | Acq Server | 10 | 8 | 8 | 60 | 60 | IDEAM
520 | 401 | GUAYABAL [9999; VDC; HID; ST; N; AO09; H6; JISOLANO; 0; R24; IPWD] | 0 | 1 | 6 | 916 | Guayabal / Mediacanoa | Zarzal | Valle del Cauca | GUAYABAL / MEDIACANOA VALLE DEL CAUCA HIDROLÓGICA SUBTIPO NUEVA AREA OPERATIVA 9 HITO 6 JORGE IVAN SOLANO Y JOAN LEÓN 7-JUL-17 PUERTOS: 31589 / 31590 | I | 60 | 01010000006C4084B8720653C0B8054B75019F1140 | 4 |  | Acq Server | 10 | 8 | 8 | 60 | 60
521 | 25 | BIOTOPO [51025060; NAR; MET; CP; R; AO07;H3; JSOLANO; 0; R24; IPWD] | 0 | 51025060 | 6 | 486 | Biotopo | Barbacoas | Nariño | <BR> BATT DESCARGADA; ULTIMA TX 4/01/2018 +BIOTOPO [0051025060]; METEOROLÓGICA; PUERTOS: 30821/30822; Código: 25; Nombre: BIOTOPO-AUTOMÁTICA; Tipo De Sistema: METEOROLÓGICA; MMdelo: ; Longitud: -78.281611; Latitud: 1.408639; | I | 60 | 0101000000325706D5069253C08D2441B8028AF63F | 6 |  | Acq Server | 10 | 8 | 8 | 60 | 60 | IDEAM
522 | 29 | LA BOYERA [24015110; CUN; MET; CO; R; AO11; H2; DOSPINA; 50-5; ; IPWD] | 0 | 24015110 | 6 | 2626 | La Boyera | VILLA DE SAN DIEGO DE UBATE CUNDINAMARCA | Cundinamarca | 29+LA BOYERA; PORTS: 30707/30708;Código: 29Nombre: BOYERA LA-AUTOMÁTICATipo de sistema: METEOROLÓGICAmMdelo: Longitud: -73.85175Latitud: 5.303806Estado: Activo Código: 29Nombre: BOYERA LA-AUTOMÁTICATipo De Sistema: METEOROLÓGICAMMdelo: Provincia: cundinamarcaCiudad : UBATEAltitud: 2626Longitud: -73.85175Latitud: 5.3038056 | I | 60 | 01010000008D976E12837652C01C295B24ED361540 | 4 |  | Acq Server | 10 | 8 | 8 | 60 | 60 | IDEAM
523 | 30 | El GUAMO [29015000; BOL; MET; CO; R; AO02; H7; JISOLANO; 55-5; ; ] | 0 | 29015000 | 6 | 64 | EL GUAMO / LAS BRISAS | El Guamo | Bolivar | EL GUAMO / LAS BRISAS METEOROLÓGICAS CODIGO HYDRAS 29015000 PUERTOS: 30921 / 30922 DEPARTAMENTO CO: CLIMATOLÓGICA ORDINARIA HITO 7 AREA OPERATIVA2 JISOLANO 3-OCT-2017 CADENCIA ECHO VENTANA | I | 60 | 010100000047DAD7CB80BE52C0747649D4BF112440 | 4 |  | Acq Server | 10 | 8 | 8 | 60 | 60 | IDEAM
524 | 34 | C. UNIV. AGROP-UDCA [PUERTOS SIN USO - ST POR ASIGNAR] | 0 | 0 | 0 | 2600 | Bogotá | Bogotá | Cundinamarca | CORPORACIÓN UNIVERSITARIA AGROPECUARIA UDCA [CODHYD; BOG; MET; CO; ROC; AO11; TEC] METEOROLÓGICA PUERTOS: 31083 / 31084 Código: 34 Nombre: C.UNIV.AGROP-UDCA Tipo De Sistema: METEOROLÓGICA MMdelo: Longitud: -74.049722 Latitud: 4.798639 | F | 60 | 010100000012F92EA52E8352C0963D096CCE311340 | 4 |  | Acq Server | 10 | 8 | 8 | 60 | 60 | IDEAM
525 | 36 | LA CABANA [16057030; NDS; HID; LG; R; AO08; H6; OCARVAJAL; 0-6; ; ] | 0 | 16057030 | 5 | 2600 | La Cabaña | Ocaña | Norte de Santánder | LA CABAÑAHIDROLÓGICAPUERTOS 31013/31014Código: 36Nombre: CABAÑA LA-AUTOMÁTICATipo De Sistema: HIDROLÓGICAMMdelo: Longitud: -73.31825Latitud: 8.197806Estado: Activo | I | 60 | 0101000000EE7C3F355E5452C0B8E7F9D346652040 | 3 |  | Acq Server | 10 | 8 | 8 | 60 | 60 | IDEAM
526 | 39 | BOCATOMA EAAB [35027520; CUN; HID; LG; R; AO11; H2; JISOLANO; 50-5; ; IPWD] | 0 | 35027520 | 5 | 3080 | Bocatoma Empresas Municipales del EAAB | La Calera | Cundinamarca | OLD: ID26_BOCATOMA EAAB PUERTOS 31189/31190;NEW: ID39_BOCATOMA EAAB PUERTOS 31189/31190;Código: 26; Nombre: BOCATOMA EAAB-AUTOMÁTICATipo de sistema: HIDROLÓGICAmMdelo: Longitud: -73.833333Latitud: 4.661028Instalada por el Grupo de Instalación 2: Jorge Solano y William PereiraFecha de Instalación: 28-sep-16 | I | 60 | 0101000000AF777FBC577552C0DC68006F81A41240 | 5 |  | Acq Server | 10 | 8 | 8 | 60 | 60 | IDEAM
527 | 42 | LA CAPILLA [35085080; BOY; MET; CP; R; AO06; H6; DOSPINA; 0-6; ; ] | 0 | 35085080 | 6 | 1880 | La Capilla | La Capilla | Boyacá | LA CAPILLA METEOROLÓGICA PUERTOS: 31015 / 31016 | I | 60 | 0101000000317E1AF7E65B52C00EC97F3793651440 | 5 |  | Acq Server | 10 | 8 | 8 | 60 | 60 | IDEAM
528 | 190 | STA ROSITA [21209920; CUN; HID; LG; R; AO11; H2; DOSPINA; 55-5; R24; IPWD] | 0 | 21209920 | 0 | 2867 | Santa Rosita | SUESCA | CUNDINAMARCA | +STA ROSITA [0021209920] Código: 190 Nombre: SANTA ROSITA-AUTOMÁTICA Tipo De Sistema: HIDROLÓGICA MMdelo: Provincia: CUNDINAMARCA Ciudad : SUESCA Altitud: 2867 Longitud: -73.7528111W Latitud: 5.10972222 N PUERTOS 30793/30794; ip gprs 166.210.69.144 | I | 60 | 010100000036A49B0E2E7052C0962D8A055B701440 | 4 |  | Acq Server | 10 | 8 | 8 | 60 | 60
529 | 1675 | PNNC: LA CRISTALINA [36037030; PNNC; HID; XX; AO0X; GOES:CB15A55E; JFIGUEROA] | 4 | 36037030 | 5 | 3000 |  |  |  | PNNC: LA CRISTALINA [36037030; PNNC; HID; AO0X; GOES: CB15A55E; JFIGUEROA] CONFIG 01/06/2018 12:12 PM | I | 720 | 0101000000AF94658863F551C08CDB68006F811A40 | 1 |  | Acq Server | 10 | 8 | 8 | 60 | 60
530 | 1676 | PNNC: LA GALLINAZA [36037020; PNNC; HID; XX; AO0X; GOES:CB01577E; JFIGUEROA] | 4 | 36037020 | 5 | 3000 |  |  |  | PNNC: LA GALLINAZA [36037020; PNNC; HID; AO0X; GOES: CB01577E; JFIGUEROA] CONFIG 01/06/2018 02:12 PM | I | 720 | 01010000006C09F9A067F751C051DA1B7C61F21940 | 1 |  | Acq Server | 10 | 8 | 8 | 60 | 60
531 | 1677 | PNNC: RIO TAME [36027060; PNNC; HID; XX; AO0X; GOES:CB00E60A; JFIGUEROA] | 4 | 36027060 | 5 | 3000 |  |  |  | PNNC: RIO TAME [36027060; PNNC; HID; XX; AO0X; GOES:CB00E60A; JFIGUEROA] CONFIG 01/06/2018 02:29 PM | I | 720 | 01010000006DC5FEB27BFA51C0D734EF3845871940 | 1 |  | Acq Server | 10 | 8 | 8 | 60 | 60
532 | 1673 | PR CHOCO: APTO EL CARANO [11045010; CHO; MET; SUB; AOXX; GOES:CB1641A2; JFIGUEROA] | 2 | 11045010 | 6 | 0 | Perenco: El Cardón | Yopal | Casanare | CONFIG 08/02/2018 03:40 PM | I | 720 | 01010000008C4AEA04342953C06C787AA52CC31640 | 1 |  |  | 10 | 8 | 8 | 60 | 60 | Chocó
533 | 1678 | CAÑAFISTO [26217050; ANTIOQUIA; HID; OTT; GOES:CB174358; AO0X; HX; IDEAM] | 4 | 26217050 | 5 | 0 |  |  |  | CAÑAFISTO [26217050; ANTIOQUIA; HID; OTT; GOES:CB174358; AO0X; HX; IDEAM] CONFIG 15/06/2018 05:00 PM | I | 720 | 0101000000EA95B20C71F452C0EC51B81E85AB1940 | 4 |  | Acq Server | 10 | 8 | 8 | 60 | 60
534 | 1672 | PR CHOCO: JURADO [56015040; CHO; MET; SUB; AOXX; GOES:CB05975A; JFIGUEROA] | 2 | 56015040 | 6 | 0 | Perenco: El Cardón | Yopal | Casanare | CONFIG 08/02/2018 03:27 PM | I | 720 | 0101000000E9B7AF03E77053C0ED0DBE30996A1C40 | 1 |  |  | 10 | 8 | 8 | 60 | 60 | Chocó

## VECINOSC
| FECHA_REVISION | AREA_OPERATIVA | CODIGO_CAT | NOMBRE | TIPO | CLASE | CATEG | ESTADO_CAT | CORRIENTE | DEPTO | MPIO | LATITUD | LONGITUD | ALTITUD | FECHA_INST | FECHA_SUSP | ID_STZ_SCADA | DCP_ADDRESS | ESTADO2 | TRANSMISION | SINIESTRO | VECINO | D_VECINO | VECINO_CORREINTE | D_VECINO_CORRIENTE | LAST_DATE | ON_LINE | SERVIDOR | GananciaAntena | AlertaGananciaAntenaBajando | NOAA_INMARSAT | TempAire2m | TempAire10cm | TempSuelo10cm | TempSuelo30cm | TempSuelo50cm | HumAire2m | HumAire10cm | HumSuelo10cm | HumSuelo30cm | HumSuelo50cm | RadGlobal | RadVisible | Evaporacion | PresionAtmosferica | VelViento | DirViento | EstadoPluvio | Precipitacion | EstadoNivel | Nivel | EstBateria | Bateria
0 |  | 11 | 48015010 | A.VASQUEZ COBO | AUT | MET | SP | ACT | AMAZONAS | AMAZONAS | LETICIA | -41938611111111104 | -6994091666666660 | 84 | 2009-07-22 |  | -1 | -1 | 0 | GPRS | 0 | 48015040 | 65.45 | -1 | 99999
1 |  | 11 | 48015040 | PTO NARIÑO AUTOM | AUT | MET | CP | ACT | LORETO YACU | AMAZONAS | PUERTO NARIÑO | -37803055555555504 | -7036263888888880 | 158 | 2005-07-19 |  | -1 | CB15D3CE | 0 | GOES | 0 | 48015010 | 65.45 | -1 | 99999
2 |  | 4 | 44197020 | VILLARREAL | AUT | HID | LG | ACT | CAQUETA | AMAZONAS | LA PEDRERA | -13095277777777700 | -6961925 | 102 | 1992-05-15 |  | -1 | -1 | 0 | GOES | 0 | 48015040 | 285.44 | -1 | 99999
3 |  | 7 | 47035030 | PNN LA PAYA AUTOMATICA | AUT | MET | CP | FSR | CAUCAYA | PUTUMAYO | PUERTO LEGUIZAMO | 0.17372 | -748981388888889 | 194 | 2007-09-20 |  | -1 | CB16674E | SINIESTRO | GOES | 1 | 44035050 | 203.59 | -1 | 99999
4 |  | 7 | 47017160 | PTE TEXAS [47017160] | AUS | HID | LG | ACT | PUTUMAYO | PUTUMAYO | PUERTO ASIS | 0.58269 | -7657694444444440 | 250 | 1981-06-15 |  | -1 | -1 | SINIESTRO | GPRS | 1 | -1 | -1 | -1 | 99999
5 |  | 7 | 52057100 | Rumichaca - Aut | AUT | HID | LG | ACT | GUAITARA | NARIÑO | IPIALES | 0.81379 | -7766197777777770 | 172 | 2016-11-15 |  | 1608 | -1 | 0 | GPRS | 0 | 52055170 | 22.96 | 52057010 | 31
6 |  | 7 | 52055150 | CERRO PARAMO | AUT | MET | CP | ACT | GUAITARA | NARIÑO | PUERRES | 0.84311 | -7738880555555550 | 335 | 2005-12-09 |  | 45 | -1 | 0 | INMARSAT | 0 | 52055170 | 14.92 | 52057010 | 21
7 |  | 7 | 52055160 | VOLCAN CHILES | AUT | MET | CP | ACT | GUAITARA | NARIÑO | CUMBAL | 0.84658 | -7792122222222220 | 416 | 2005-12-17 |  | 244 | -1 | SINIESTRO | INMARSAT | 1 | 52057100 | 29.08 | 52057100 | 29
8 |  | 7 | 52055170 | LA JOSEFINA AUTOMATICA | AUT | MET | CP | ACT | GUAITARA | NARIÑO | CONTADERO | 0.93031 | -7749119444444440 | 97 | 2005-12-10 |  | 92 | -1 | 0 | INMARSAT | 0 | 52057010 | 10.31 | 52057010 | 10
9 |  | 7 | 52057010 | PILCUAN [52057010] | AUT | HID | LG | ACT | GUAITARA | NARIÑO | IMUES | 10217777777777700 | -7747280555555550 | 1780 | 1979-10-15 |  | -1 | -1 | 0 | GPRS | 0 | 52055170 | 10.31 | 52057100 | 31
10 |  | 7 | 52055220 | EL PARAISO AUTOM | AUT | MET | CP | ACT | GUAITARA | NARIÑO | TUQUERRES | 10706111111111100 | -7763688888888880 | 326 | 2004-03-01 |  | 132 | -1 | 0 | INMARSAT | 0 | 52057010 | 19.04 | 52057010 | 19
11 |  | 7 | 44015070 | EL PEPINO AUTOMATICA | AUT | MET | CP | ACT | CAQUETA | PUTUMAYO | MOCOA | 10828888888888800 | -7666711111111110 | 305 | 2005-11-11 |  | 137 | -1 | 0 | INMARSAT | 0 | 44015060 | 8.4 | 44197020 | 827
12 |  | 7 | 51020011 | Piedrancha - Autom | AUT | MET | PG | ACT |  | NARIÑO | MALLAMA (Piedrancha) | 11415277777777700 | -7792897222222220 | 1830 | 2016-07-01 |  | -1 | -1 | 0 | GOES | 0 | 51027020 | 9.48 | -1 | 99999
13 |  | 7 | 44015060 | ACDTO MOCOA AUTOM | AUT | MET | CP | ACT | CAQUETA | PUTUMAYO | MOCOA | 11573333333333300 | -7665183333333330 | 504 | 2006-03-29 |  | 1 | -1 | 0 | INMARSAT | 0 | 44017120 | 6.3 | 44197020 | 828
14 |  | 7 | 52055210 | BOTANA AUTOM | AUT | MET | CP | ACT | AY BOTANILLA | NARIÑO | PASTO | 1.16 | -7727880555555550 | 104 | 2004-03-01 |  | 28 | -1 | 0 | INMARSAT | 0 | 52045080 | 7.21 | -1 | 99999
15 |  | 7 | 51027020 | PILISPI [51027020] | AUT | HID | LM | ACT | GUIZA | NARIÑO | RICAURTE | 12060833333333300 | -7798513888888880 | 1259 | 1980-04-15 |  | -1 | -1 | SINIESTRO | GOES | 1 | 21057030 | 1.66 | 51027050 | 12
16 |  | 7 | 44017120 | PIEDRA LISA II | AUT | HMT | LG | ACT | MOCOA | PUTUMAYO | MOCOA | 1213611111111110 | -7666102777777770 | 158 | 1997-07-15 |  | 273 | -1 | 0 | INMARSAT | 0 | 44015060 | 6.3 | -1 | 99999
17 |  | 7 | 21057030 | RICAURTE AUTOMATICA | AUT | MET | CP | SUS | GUIZA | NARIÑO | RICAURTE | 12153333333333300 | -7799691666666660 | 1210 | 2005-12-15 | 2006-08-25 | -1 | -1 | 0 | GOES | 0 | 51027020 | 1.66 | 51027020 | 1
18 |  | 7 | 52045080 | UNIV DE NARIÑO | AUT | MET | CP | ACT | PASTO | NARIÑO | PASTO | 12251111111111100 | -772833888888889 | 456 | 2004-04-13 |  | 225 | -1 | 0 | INMARSAT | 0 | 52055210 | 7.21 | -1 | 99999
19 |  | 7 | 51027050 | PIPIGUAY | AUT | HMT | LG | ACT | GUIZA | NARIÑO | RICAURTE | 12369444444444400 | -7809722222222220 | 420 | 1980-11-15 |  | -1 | -1 | 0 | GOES | 0 | 51025080 | 1.36 | 51027020 | 12
20 |  | 7 | 51025080 | ALTAQUER AUTOMATICA | AUT | MET | CP | FSR | GUIZA | NARIÑO | BARBACOAS | 12483333333333300 | -780925 | 509 | 2007-02-27 | 2014-08-11 | 7 | -1 | 0 | INMARSAT | 0 | 51027050 | 1.36 | 51027050 | 1
21 |  | 3 | 42077020 | MITU AUTOMATICA | AUT | HID | LG | ACT | VAUPES | VAUPES | MITU | 12595555555555500 | -7023911111111110 | 180 | 1984-04-15 |  | -1 | 1584A2D4 | 0 | GOES | 0 | 44197020 | 292.33 | -1 | 99999
22 |  | 7 | 51025060 | BIOTOPO AUTOMATICA | AUT | MET | CP | ACT | GUIZA | NARIÑO | BARBACOAS | 14086388888888800 | -782816111111111 | 522 | 2005-12-12 |  | 25 | -1 | 0 | INMARSAT | 0 | 51025080 | 27.51 | 51027050 | 27
23 |  | 7 | 51027060 | SAN JUAN MIRA AUTOM | AUT | HMT | LG | ACT | MIRA | NARIÑO | TUMACO | 1423888888888880 | -7867027777777770 | 2 | 1980-12-15 |  | -1 | CB0F75FA | 0 | GOES | 0 | 51025090 | 14.24 | -1 | 99999
24 |  | 4 | 44035050 | MACAGUAL AUTOMATICA | AUT | MET | AM | ACT | ORTEGUAZA | CAQUETA | FLORENCIA | 14997222222222200 | -75661 | 490 | 2005-07-10 |  | 101 | -1 | 0 | INMARSAT | 0 | 44037060 | 14.21 | -1 | 99999
25 |  | 7 | 51025090 | GRANJA EL MIRA - AUTOM | AUT | MET | ME | ACT | CAUNAPI | NARIÑO | TUMACO | 15501944444444400 | -7869558333333330 | 16 | 2016-08-01 |  | -1 | -1 | 0 | GOES | 0 | 51027060 | 14.24 | -1 | 99999
26 |  | 7 | 52035040 | VIENTO LIBRE AUTOM | AUT | MET | CP | ACT | MAYO | NARIÑO | TAMINANGO | 16185 | -773436111111111 | 254 | 2004-03-01 |  | 234 | -1 | 0 | INMARSAT | 0 | 52077010 | 15.06 | -1 | 99999
27 |  | 4 | 44037060 | FLORENCIA-HACHA | AUT | HMT | LG | ACT | HACHA | CAQUETA | FLORENCIA | 16211666666666600 | -7561922222222220 | 270 | 1971-02-15 |  | -1 | CB14F7D8 | SINIESTRO | GOES | 1 | 44037040 | 12.64 | -1 | 99999
28 |  | 7 | 52077010 | PTE PUSMEO AUTOM | AUT | HMT | LG | ACT | PATIA | NARIÑO | CUMBITARA | 16240555555555500 | -7747891666666660 | 306 | 1965-09-15 |  | 162 | -1 | 0 | INMARSAT | 0 | 52077020 | 14.18 | 52077020 | 14
29 |  | 4 | 21015070 | LOS GUACHAROS | AUT | MET | CP | ACT | SUAZA | HUILA | PALESTINA | 1675833 | -75893159 | 406 | 2005-07-25 |  | 76 | -1 | 0 | INMARSAT | 0 | 44037040 | 25.81 | 21037010 | 40
30 |  | 4 | 44037040 | EL ROSARIO AUTOMATICA | AUT | HMT | LG | ACT | CARA#O | CAQUETA | FLORENCIA | 17252500000000000 | -7566638888888880 | 146 | 1964-08-15 |  | 71 | -1 | 0 | INMARSAT | 0 | 44035040 | 2.52 | -1 | 99999
31 |  | 4 | 44035040 | FLORENCIA-DESLIZAMIENT | AUT | MET | CP | ACT | CARA#O | CAQUETA | FLORENCIA | 1733 | -7564502777777770 | 411 | 2006-02-04 |  | 70 | -1 | 0 | INMARSAT | 0 | 44037040 | 2.52 | 44037040 | 2
32 |  | 7 | 52077020 | LOS NORTES AUTOMATICA | AUT | HMT | LG | ACT | PATIA | NARIÑO | CUMBITARA | 17411111111111100 | -7753111111111110 | 340 | 1984-09-15 |  | -1 | CB17C54C | SINIESTRO | GOES | 1 | 52077010 | 14.18 | 52077010 | 14
33 |  | 7 | 51039010 | TUMACO AUTOMATICA | AUT | HID | MM | ACT | PACIFICO | NARIÑO | TUMACO | 18193055555555500 | -7873027777777770 | 0 | 1951-09-15 |  | -1 | -1 | 0 | GPRS | 0 | 51025090 | 30 | 53119010 | 294
34 |  | 4 | 21017050 | PITALITO 2 AUTOMATICA | AUT | HID | LG | ACT | GUARAPAS | HUILA | PITALITO | 18488333333333300 | -7605244444444440 | 1250 | 1972-05-15 |  | -1 | 158803B0 | 0 | GOES | 0 | 21015040 | 20.3 | -1 | 99999
35 |  | 7 | 52017020 | PUERTO NUEVO - PATIA | AUT | HMT | LG | ACT | PATIA | NARIÑO | LEIVA | 19088888888888800 | -7724638888888880 | 525 | 1972-07-15 |  | -1 | -1 | SINIESTRO | GOES | 1 | 52015050 | 13.97 | 52077020 | 36
36 |  | 4 | 21015050 | PURACE AUTOMATICA | AUT | MET | CP | ACT | MAGDALENA | HUILA | SAN AGUSTIN | 19259166666666600 | -7642755555555550 | 282 | 2005-07-17 |  | 168 | -1 | 0 | INMARSAT | 0 | 26015050 | 30 | 21047010 | 93
37 |  | 7 | 52025080 | ESTRECHO PATIA | AUT | MET | CP | ACT | SAMBINGO | CAUCA | PATIA (El Bordo) | 19627777777777700 | -7712027777777770 | 345 | 2004-03-01 |  | 67 | -1 | 0 | INMARSAT | 0 | 52015050 | 13.68 | -1 | 99999
38 |  | 4 | 21015040 | LA PRIMAVERA AUTOMATICA | AUT | MET | CP | ACT | BORDONES | HUILA | SALADOBLANCO | 2021583333333330 | -7611433333333330 | 259 | 2005-07-28 |  | 151 | -1 | 0 | INMARSAT | 0 | 21017050 | 20.3 | -1 | 99999
39 |  | 4 | 21037010 | PTE GARCES AUTOMATICA | AUT | HID | LG | ACT | SUAZA | HUILA | GUADALUPE | 202625 | -7577536111111110 | 893 | 1964-04-15 |  | -1 | 1587F5A6 | 0 | GOES | 0 | 21047010 | 26.8 | -1 | 99999
40 |  | 7 | 52015050 | BALBOA AUTOMATICA | AUT | MET | CP | ACT | PATIA | CAUCA | BALBOA | 20327777777777700 | -7722166666666660 | 349 | 2005-09-27 |  | 60 | -1 | 0 | INMARSAT | 0 | 52025080 | 13.68 | 52017020 | 13
41 |  | 4 | 46015030 | SAN VICENTE DEL CAGUAN | AUT | MET | CP | ACT | CAGUAN | CAQUETA | SAN VICENTE DEL CAGUAN | 20629999999999900 | -7476269444444440 | 318 | 2008-09-30 |  | 175 | -1 | 0 | INMARSAT | 0 | 21115170 | 84.43 | -1 | 99999
42 |  | 9 | 26015050 | PALETARA - PNUD | AUS | MET | CP | ACT | CAUCA | CAUCA | PURACE (Coconuco) | 2191722222222220 | -7648202777777770 | 320 | 2011-12-20 |  | 180 | -1 | 0 | INMARSAT | 0 | -1 | -1 | 26177030 | 305
43 |  | 7 | 52025090 | LA SIERRA AUTOM | AUT | MET | CP | ACT | GUACHICONO | CAUCA | LA SIERRA | 2193833333333330 | -7675033333333330 | 410 | 2005-09-23 |  | 195 | -1 | 0 | INMARSAT | 0 | 26015050 | 29.84 | -1 | 99999
44 |  | 4 | 21015060 | MARENGO AUTOMATICA | AUT | MET | AM | ACT | GUARAPAS | HUILA | PITALITO | 2221111111111110 | -7611888888888880 | 278 | 2005-07-23 |  | 106 | -1 | 0 | INMARSAT | 0 | 21015040 | 22.06 | 21017050 | 41
45 |  | 4 | 21047010 | PTE BALSEADERO | AUT | HID | LG | ACT | MAGDALENA | HUILA | AGRADO | 2232361111111110 | -7564855555555550 | 688 | 1971-09-05 |  | -1 | 1580E4E4 | 0 | GOES | 0 | 21037010 | 26.8 | 21097070 | 87
46 |  | 7 | 53075020 | EL DIVISO AUTOMATICA | AUT | MET | CP | ACT | SAN JUAN DE MICAY | CAUCA | ARGELIA | 23114166666666600 | -7725877777777770 | 341 | 2005-09-29 |  | 63 | -1 | 0 | INMARSAT | 0 | 52015050 | 31.08 | -1 | 99999
47 |  | 4 | 21057050 | VEGA EL SALADO | AUT | HID | LG | ACT | LA PLATA | HUILA | LA PLATA | 2331444444444440 | -7594216666666660 | 386 | 1971-06-15 |  | 414 | 15844126 | 0 | INMARSAT | 0 | 21015060 | 23.13 | -1 | 99999
48 |  | 9 | 26015030 | PNN PURACE AUTOM | AUT | MET | CP | ACT | VINAGRE | CAUCA | PURACE (Coconuco) | 2356848888888880 | -7640354388888880 | 322 | 2007-09-26 |  | 148 | -1 | 0 | INMARSAT | 0 | 26015040 | 10.7 | -1 | 99999
49 |  | 9 | 26015040 | ARRAYANALES AUTOM | AUS | MET | CP | ACT | PIEDRAS | CAUCA | POPAYAN | 24480411111111100 | -7643574694444440 | 515 | 2010-05-24 |  | 16 | -1 | 0 | INMARSAT | 0 | -1 | -1 | -1 | 99999
50 |  | 9 | 26015010 | EL TABLAZO AUTOM | AUT | MET | CP | ACT | CAUCA | CAUCA | POPAYAN | 24748330555555500 | -7658129361111110 | 63 | 2005-06-28 |  | 210 | -1 | 0 | INMARSAT | 0 | 26015040 | 16.45 | 26177030 | 278
51 |  | 9 | 26035100 | HDA SUECIA AUTOMATICA | AUT | MET | AM | ACT | SUCIO | CAUCA | EL TAMBO | 24795555555555500 | -7682775 | 1755 | 2005-11-23 |  | -1 | CB13C076 | SINIESTRO | GOES | 1 | 26015010 | 27.41 | -1 | 99999
52 |  | 4 | 21055070 | INZA AUTOMATICA | AUT | MET | CP | ACT | ULLUCOS | CAUCA | INZA | 25481944444444400 | -7606394444444440 | 392 | 2005-11-11 |  | 87 | -1 | 0 | INMARSAT | 0 | 21057100 | 18 | -1 | 99999
53 |  | 3 | 32105080 | SAN JOSE DEL GUAVIARE | AUT | MET | AM | ACT | GUAVIARE | GUAVIARE | SAN JOSE DEL GUAVIARE | 25530277777777700 | -7264708333333330 | 165 | 2008-09-26 |  | -1 | CB0400C2 | RETIRADA | GOES | 0 | 35017020 | 174.38 | -1 | 99999
54 |  | 7 | 53045040 | APTO GUAPI AUTOM | AUT | MET | CP | ACT | GUAPI | CAUCA | GUAPI | 25744166666666600 | -7789475 | 144 | 2004-03-01 |  | 11 | -1 | 0 | INMARSAT | 0 | 57025020 | 53.03 | -1 | 99999
55 |  | 4 | 21087080 | HDA VENECIA AUTOMATICA | AUT | HMT | LG | ACT | YAGUARA | HUILA | YAGUARA | 26438055555555500 | -7554430555555550 | 575 | 1983-06-15 |  | -1 | CB163732 | RETIRADA | GOES | 0 | 21097070 | 42.17 | -1 | 99999
56 |  | 9 | 26035090 | LA LAGUNA DE CAJIBIO | AUT | MET | CP | SUS | CAUCA | CAUCA | CAJIBIO | 26991750000000000 | -7659544444444440 | 476 | 2004-10-04 | 2016-01-06 | 95 | 15C69166 | SINIESTRO | GOES | 1 | 26015010 | 24.85 | 26177030 | 255
57 |  | 4 | 21057100 | TALAGA TOEZ AUTOMATICA | AUT | HID | LG | SUS | PAEZ | CAUCA | PAEZ (BelalcAzar) | 27055555555555500 | -7602219444444440 | 1900 | 1991-09-01 | 2007-04-26 | -1 | -1 | 0 | GOES | 0 | 21055070 | 18 | -1 | 99999
58 |  | 4 | 21115170 | LA PLATA AUTOMATICA | AUT | MET | CP | ACT | LAS CEIBAS | HUILA | NEIVA | 2759138888888880 | -7507455555555550 | 302 | 2005-07-20 |  | 144 | -1 | 0 | INMARSAT | 0 | 21117110 | 7.71 | -1 | 99999
59 |  | 7 | 53077010 | ANGOSTURA RIO MICAY | AUT | HMT | LG | ACT | MICAY | CAUCA | LOPEZ | 2801222222222220 | -7724102777777770 | 120 | 1960-03-15 |  | -1 | CB135514 | SINIESTRO | GOES | 1 | 53075020 | 54.19 | -1 | 99999
60 |  | 4 | 21117110 | PUEBLO NUEVO AUTOM | AUT | HMT | LG | ACT | CEIBAS | HUILA | NEIVA | 2827444444444440 | -7508883333333330 | 289 | 1983-06-15 |  | 166 | -1 | 0 | INMARSAT | 0 | 21115170 | 7.71 | -1 | 99999
61 |  | 4 | 21097070 | PTE SANTANDER | AUT | HMT | LG | ACT | MAGDALENA | HUILA | NEIVA | 29426111111111100 | -7530852777777770 | 431 | 1960-09-15 |  | -1 | -1 | 0 | GPRS | 0 | 21117110 | 27.54 | 21137050 | 59
62 |  | 7 | 57025020 | GORGONA GUAPI | AUT | MET | CP | ACT | PACIFICO | CAUCA | GUAPI | 29629444444444400 | -7817436111111110 | 10 | 2005-09-18 |  | -1 | CB14C242 | 0 | GOES | 0 | 53045040 | 53.03 | 51039010 | 140
63 |  | 9 | 22025040 | EL DIABLO AUTOM | AUT | MET | CP | ACT | PAEZ | CAUCA | PAEZ (BelalcAzar) | 29777222222222200 | -7606383333333330 | 495 | 2005-05-31 |  | -1 | CB15303C | 0 | GOES | 0 | 21057100 | 30.44 | 21057100 | 30
64 |  | 4 | 21115180 | HDA MANILA AUTOMATICA | AUT | MET | AM | ACT | VILLAVIEJA | HUILA | BARAYA | 31330555555555500 | -7508152777777770 | 325 | 2005-06-15 |  | 104 | -1 | 0 | INMARSAT | 0 | 21115010 | 14.78 | -1 | 99999
65 |  | 9 | 26055110 | LA INDEPENDENCI | AUT | MET | AM | ACT | CAUCA | VALLE DEL CAUCA | JAMUNDI | 3185361111111110 | -7656930555555550 | 366 | 2005-06-28 |  | 85 | -1 | 0 | INMARSAT | 0 | 26057030 | 6.89 | 26177030 | 203
66 |  | 4 | 21115010 | DESIERTO LA TATACOA | AUT | MET | CP | FSR | MAGDALENA | HUILA | VILLAVIEJA | 3234472222222220 | -7516819444444440 | 459 | 2005-07-14 | 2016-03-06 | -1 | CB10F2E2 | SINIESTRO | GOES | 1 | 21115180 | 14.78 | 21137050 | 23
67 |  | 9 | 26057030 | POTRERITO | AUT | HID | LG | ACT | JAMUNDI | VALLE DEL CAUCA | JAMUNDI | 32431944444444400 | -7659241666666660 | 125 | 1946-01-15 |  | -1 | -1 | 0 | GOES | 0 | 26055110 | 6.89 | -1 | 99999
68 |  | 9 | 26075120 | LA DIANA AUTOM | AUT | MET | CP | ACT | FRAILE | VALLE DEL CAUCA | FLORIDA | 33140555555555500 | -7618569444444440 | 339 | 2005-06-26 |  | 62 | -1 | 0 | INMARSAT | 0 | 26075150 | 32.62 | -1 | 99999
69 |  | 9 | 26055120 | UNIV DEL VALLE | AUT | MET | CP | ACT | MELENDEZ | VALLE DEL CAUCA | CALI | 3378 | -7653388888888880 | 367 | 2006-11-26 |  | 226 | -1 | 0 | INMARSAT | 0 | 26085160 | 6.03 | -1 | 99999
70 |  | 9 | 26055100 | FARALLONES AUTOM | AUT | MET | CP | ACT | PANCE | VALLE DEL CAUCA | CALI | 34160555555555500 | -766515 | 291 | 2005-06-28 |  | 68 | -1 | 0 | INMARSAT | 0 | 26085160 | 10.15 | -1 | 99999
71 |  | 9 | 26085160 | SILOE AUTOM | AUT | MET | CP | ACT | CALI | VALLE DEL CAUCA | CALI | 34255 | -7656061111111110 | 363 | 2005-06-28 |  | 197 | -1 | 0 | INMARSAT | 0 | 26055120 | 6.03 | -1 | 99999
72 |  | 4 | 21137050 | ANGOSTURA RIO | AUT | HID | LG | ACT | MAGDALENA | TOLIMA | NATAGAIMA | 3443194444444440 | -7511880555555550 | 505 | 1975-01-15 |  | 10 | -1 | 0 | INMARSAT | 0 | 21115010 | 23.72 | 21137010 | 49
73 |  | 9 | 26085170 | BASE AEREA MFS | AUT | MET | CP | ACT | CAUCA | VALLE DEL CAUCA | CALI | 34545000000000000 | -7649972222222220 | 503 | 2006-11-23 |  | 21 | -1 | 0 | INMARSAT | 0 | 26085160 | 7.48 | 26177030 | 173
74 |  | 9 | 26075150 | A.A.BONILLA AUTOM | AUT | MET | SP | ACT | GUACHAL | VALLE DEL CAUCA | PALMIRA | 35329916666666600 | -763825 | 961 | 2005-09-26 |  | -1 | -1 | 0 | GPRS | 0 | 26085170 | 15.65 | -1 | 99999
75 |  | 10 | 21167080 | LA MORA AUTOM | AUT | HMT | LG | ACT | NEGRO | TOLIMA | PRADO | 37251944444444400 | -7482644444444440 | 276 | 1990-10-15 |  | 114 | -1 | 0 | INMARSAT | 0 | 21137010 | 18.34 | 35027002 | 123
76 |  | 3 | 32067030 | PTO ANGOSTURAS | AUT | HMT | LG | ACT | ARIARI | META | CUBARRAL | 37926666666666600 | -7392247222222220 | 303 | 1991-12-15 |  | 163 | -1 | 0 | INMARSAT | 0 | 35035100 | 50.44 | -1 | 99999
77 |  | 9 | 26095320 | EL VINCULO AUTOM | AUT | MET | AM | ACT | SONSITO | VALLE DEL CAUCA | BUGA | 38348055555555504 | -7630000555555550 | 72 | 2005-06-24 |  | 240 | -1 | 0 | INMARSAT | 0 | 26105240 | 22.68 | -1 | 99999
78 |  | 10 | 21160260 | PTO LLERAS TOLIMA | AUT | MET | PG | ACT | CUINDE | TOLIMA | VILLARRICA | 3839777777777770 | -7468830555555550 | 337 | 1996-05-16 |  | 164 | -1 | 0 | INMARSAT | 0 | 21167060 | 10.21 | 21167060 | 10
79 |  | 10 | 21137010 | PURIFICACION AUTOM | AUT | HMT | LG | ACT | MAGDALENA | TOLIMA | PURIFICACION | 3849527777777770 | -7493577777777770 | 151 | 1959-11-15 |  | 503 | CB0F668C | 0 | GOES | 0 | 21167080 | 18.34 | 21137050 | 49
80 |  | 3 | 31095030 | PTO INIRIDA AUTOMATICA | AUT | MET | AM | ACT | INIRIDA | GUAINIA | INIRIDA | 38676666666666600 | -6793169444444440 | 100 | 2003-03-27 |  | -1 | CB03F272 | 0 | GOES | 0 | 42077020 | 386.01 | -1 | 99999
81 |  | 9 | 26105240 | EL PLACER AUTOM | AUT | MET | CP | ACT | TULUA | VALLE DEL CAUCA | BUGA | 3879111111111110 | -7610055555555550 | 281 | 2005-06-30 |  | 142 | -1 | 0 | INMARSAT | 0 | 26095320 | 22.68 | -1 | 99999
82 |  | 9 | 53119010 | BUENAVENTURA IDEAM | AUT | HID | MM | ACT | PACIFICO | VALLE DEL CAUCA | BUENAVENTURA | 3890175 | -7706190833333330 | 380 | 1941-05-15 |  | 32 | -1 | 0 | INMARSAT | 0 | 54077210 | 32.11 | 51039010 | 294
83 |  | 10 | 22057010 | PIEDRAS DE COBRE | AUT | HMT | LG | ACT | SALDAÑA | TOLIMA | ORTEGA | 39083888888888800 | -7510327777777770 | 279 | 1959-09-15 |  | 140 | -1 | 0 | INMARSAT | 0 | 21137010 | 19.7 | -1 | 99999
84 |  | 9 | 54077210 | JUANCHACO AUTOM | AUT | HMT | MM | ACT | OCEANO PACIFICO | VALLE DEL CAUCA | BUENAVENTURA | 3925147222222220 | -7734900555555550 | 283 | 2005-06-23 |  | 61 | CB10416C | 0 | INMARSAT | 0 | 53119010 | 32.11 | 56019010 | 259
85 |  | 10 | 21167060 | SAN PABLO TOLIMA | AUT | HMT | LG | ACT | CUINDE | TOLIMA | VILLARRICA | 39266666666666600 | -7465694444444440 | 489 | 1971-04-15 |  | 185 | -1 | 0 | INMARSAT | 0 | 21160260 | 10.21 | -1 | 99999
86 |  | 11 | 21195170 | PAQUILO AUTOMATICA | AUT | MET | CP | ACT | SUMAPAZ | CUNDINAMARCA | CABRERA | 3993611111111110 | -7439805555555550 | 397 | 2005-07-23 |  | 129 | -1 | 0 | INMARSAT | 0 | 21197010 | 12.4 | 21197010 | 12
87 |  | 10 | 21167090 | HDA EL RUBY AUTOM | AUT | HMT | LG | ACT | CUNDAY | TOLIMA | CUNDAY | 4011055555555550 | -7471902777777770 | 450 | 1991-08-15 |  | -1 | 158146000000 | SINIESTRO | GOES | 1 | 21167060 | 11.6 | -1 | 99999
88 |  | 11 | 21197010 | EL PROFUNDO AUTOMATICA | AUT | HMT | LG | ACT | SUMAPAZ | CUNDINAMARCA | CABRERA | 4028361111111110 | -7450427777777770 | 288 | 1954-04-15 |  | 155 | -1 | 0 | INMARSAT | 0 | 21195170 | 12.4 | -1 | 99999
89 |  | 3 | 35025110 | LA LIBERTAD AUTOMATICA | AUT | MET | AM | ACT | NEGRO | META | VILLAVICENCIO | 4057361111111110 | -7346791666666660 | 313 | 2007-03-25 |  | 99 | 15C5E0F8 | 0 | GOES | 0 | 35035100 | 19.55 | 35027001 | 64
90 |  | 10 | 22075050 | PMO DE YERBABUENA | AUT | MET | CP | ACT | CUCUANA | TOLIMA | RONCESVALLES | 4075805555555550 | -7570083333333330 | 378 | 2007-09-30 |  | 131 | -1 | 0 | INMARSAT | 0 | 26125061 | 42.52 | -1 | 99999
91 |  | 3 | 35017020 | PTE LLERAS AUTOMATICA | AUT | HMT | LG | ACT | META | META | PUERTO LOPEZ | 4103019444444440 | -7293638333333330 | 317 | 1972-03-15 |  | 161 | -1 | 0 | INMARSAT | 0 | 35185010 | 44.8 | 35227020 | 191
92 |  | 3 | 35035100 | ICA VILLAVICENCIO | AUT | MET | AM | ACT | AGUA LLUVIA | META | VILLAVICENCIO | 4137388888888880 | -73625 | 391 | 2007-03-22 |  | 82 | -1 | 0 | INMARSAT | 0 | 35037100 | 10.89 | -1 | 99999
93 |  | 10 | 21185090 | NATAIMA AUTOM | AUT | MET | AM | ACT | MAGDALENA | TOLIMA | ESPINAL | 4188138888888880 | -7496047222222220 | 314 | 2005-10-16 |  | 116 | -1 | 0 | INMARSAT | 0 | 21235030 | 21.3 | 21237010 | 25
94 |  | 3 | 35037100 | PTE ABADIA AUTOMATICA | AUT | HMT | LG | ACT | GUATIQUIA | META | VILLAVICENCIO | 4235333333333330 | -7363536111111110 | 415 | 1968-04-15 |  | 157 | -1 | 0 | INMARSAT | 0 | 35035110 | 6.86 | -1 | 99999
95 |  | 3 | 35185010 | LA PALOMERA AUTOMATICA | AUT | MET | AM | ACT | META | META | PUERTO LOPEZ | 4260361111111110 | -7256447222222220 | 463 | 2005-05-18 |  | 128 | -1 | 0 | INMARSAT | 0 | 35017020 | 44.8 | 35017020 | 44
96 |  | 3 | 35035110 | SALINAS DE UPIN | AUT | MET | AM | ACT | UPIN | META | RESTREPO | 4273861111111110 | -735868611111111 | 324 | 2007-03-23 |  | 178 | -1 | 0 | INMARSAT | 0 | 35037100 | 6.86 | -1 | 99999
97 |  | 11 | 21235030 | UNIV DE CUNDINAMARC | AUT | MET | CP | ACT | MAGDALENA | CUNDINAMARCA | GIRARDOT | 43053333333333296 | -748081111111111 | 83 | 2004-09-30 |  | 230 | -1 | 0 | INMARSAT | 0 | 21237010 | 9.71 | 21237010 | 9
98 |  | 11 | 21195190 | PASCA AUTOMATICA | AUT | MET | AM | ACT | CUJA | CUNDINAMARCA | PASCA | 4310111111111110 | -7431175 | 327 | 2005-08-26 |  | 135 | -1 | 0 | INMARSAT | 0 | 21206920 | 18.48 | -1 | 99999
99 |  | 11 | 21206920 | VILLA TERESA AUTOMATICA | AUT | MET | CP | ACT | TUNJUELITO | BOGOTA D.C. | BOGOTA D.C. | 4.35 | -74.15 | 130 | 2005-07-19 |  | 236 | -1 | 0 | INMARSAT | 0 | 26127010 | 7.23 | -1 | 99999
100 |  | 10 | 21237010 | NARIÑO AUTOM | AUT | HID | LG | ACT | MAGDALENA | CUNDINAMARCA | NARIÑO | 4387777777777770 | -74838375 | 148 | 1977-08-15 |  | 209 | -1 | 0 | INMARSAT | 0 | 21235030 | 9.71 | 21137010 | 60
101 |  | 10 | 21215170 | LA MARTINICA AUTOMATICA | AUT | MET | CP | SUS | COMBEIMA | TOLIMA | IBAGUE | 4402 | -7522905555555550 | 1780 | 2005-12-10 | 2014-08-28 | -1 | -1 | SINIESTRO | GOES | 1 | 21215180 | 2.83 | 21217180 | 10
102 |  | 11 | 35027001 | PLAZA DE FERIAS | AUT | HMT | ME | ACT | NEGRO | CUNDINAMARCA | CAQUEZA | 4403388888888880 | -7394055555555550 | 1670 | 2012-07-21 |  | -1 | -1 | 0 | GPRS | 0 | 35027002 | 0.89 | 35027002 | 0
103 |  | 11 | 35027002 | PARQUE RAFAEL NUÑEZ | AUT | HMT | ME | ACT | NEGRO | CUNDINAMARCA | CAQUEZA | 4407416666666660 | -739475 | 1671 | 2012-07-21 |  | -1 | -1 | 0 | GPRS | 0 | 35027001 | 0.89 | 35027001 | 0
104 |  | 9 | 26127010 | EL ALAMBRADO | AUT | HID | LG | ACT | LA VIEJA | VALLE DEL CAUCA | ZARZAL | 44102500000000000 | -741246111111111 | 151 | 1953-01-15 |  | -1 | CB05842C | 0 | GOES | 0 | 21206920 | 7.23 | 26127040 | 200
105 |  | 10 | 21215180 | BATALLON ROOKE | AUT | MET | CP | ACT | COMBEIMA | TOLIMA | IBAGUE | 4418388888888880 | -7524866666666660 | 425 | 2005-12-10 |  | 23 | -1 | 0 | INMARSAT | 0 | 21215170 | 2.83 | 21217180 | 8
106 |  | 10 | 21215190 | CAJAMARCA AUTOM | AUT | MET | CP | ACT | COMBEIMA | TOLIMA | CAJAMARCA | 4435666666666660 | -755003611111111 | 502 | 2005-12-10 |  | 37 | -1 | 0 | INMARSAT | 0 | 26125300 | 14.78 | 21217180 | 24
107 |  | 9 | 26125061 | APTO EL EDEN - AUTOM | AUT | MET | SP | ACT | QUINDIO | QUINDIO | ARMENIA | 4454722222222220 | -7576638888888880 | 1229 | 2016-07-15 |  | -1 | -1 | RETIRADA | GPRS | 0 | 26125290 | 11.95 | -1 | 99999
108 |  | 10 | 21215160 | CERROS NOROCCIDENT | AUT | MET | CP | ACT | COMBEIMA | TOLIMA | IBAGUE | 4470361111111110 | -7524386111111110 | 395 | 2005-10-18 |  | 33 | -1 | 0 | INMARSAT | 0 | 21217180 | 4.85 | 21217180 | 4
109 |  | 11 | 21195160 | SUBIA AUTOMATICA | AUT | MET | CP | ACT | SUBIA | CUNDINAMARCA | SILVANIA | 44766111111111104 | -7438388888888880 | 2075 | 2004-09-28 |  | -1 | CB002314 | SINIESTRO | GOES | 1 | 21195190 | 20.07 | -1 | 99999
110 |  | 10 | 21217180 | MONTEZUMA [21217180] | AUT | HMT | LG | ACT | COMBEIMA | TOLIMA | IBAGUE | 4482055555555550 | -7528605555555550 | 1450 | 1973-12-15 |  | -1 | CB1214E4 | 0 | GOES | 0 | 21215160 | 4.85 | -1 | 99999
111 |  | 11 | 23125170 | SAN CAYETANO AUTOM | AUT | MET | CP | ACT | MINERO | CUNDINAMARCA | SAN CAYETANO | 4516752777777770 | -7408822222222220 | 500 | 2004-12-01 |  | 183 | -1 | 0 | INMARSAT | 0 | 21206960 | 9.51 | -1 | 99999
112 |  | 9 | 26125300 | CALARCA AUTOM | AUT | MET | CP | ACT | LA VIEJA | QUINDIO | CALARCA | 4528305555555550 | -7559638888888880 | 441 | 2004-10-04 |  | 38 | -1 | 0 | INMARSAT | 0 | 26125290 | 10.47 | 26127040 | 42
113 |  | 9 | 26125290 | ARMENIA AUTOM | AUT | MET | CP | ACT | LA VIEJA | QUINDIO | ARMENIA | 4531583333333330 | -7569069444444440 | 513 | 2004-09-29 |  | 15 | -1 | RETIRADA | INMARSAT | 0 | 26125300 | 10.47 | 26127040 | 34
114 |  | 11 | 21206940 | CIUDAD BOLIVAR | AUT | MET | CP | ACT | TUNJUELITO | BOGOTA D.C. | BOGOTA D.C. | 4576861111111110 | -7417677777777770 | 2687 | 2005-05-19 |  | -1 | CB011474 | RETIRADA | GOES | 0 | 21205012 | 11.85 | -1 | 99999
115 |  | 11 | 21206960 | IDEAM BOGOTA | AUT | MET | CP | ACT | SAN FRANCISCO | BOGOTA D.C. | BOGOTA D.C. | 4.6 | -7406666666666660 | 315 | 2005-04-11 |  | 83 | -1 | 0 | INMARSAT | 0 | 21205012 | 4.89 | -1 | 99999
116 |  | 11 | 21206710 | SAN JOAQUIN AUTOMATICA | AUT | MET | CP | ACT | BOGOTA | CUNDINAMARCA | LA MESA | 4633333333333330 | -7451666666666660 | 385 | 2005-06-01 |  | 451 | -1 | 0 | INMARSAT | 0 | 21195160 | 22.74 | 21209920 | 102
117 |  | 11 | 21205012 | UNIV NACIONAL | AUT | MET | CP | ACT | BOGOTA | BOGOTA D.C. | BOGOTA D.C. | 46380833333333296 | -7408908333333330 | 404 | 2004-08-19 |  | 228 | -1 | 0 | INMARSAT | 0 | 21206960 | 4.89 | 21209920 | 70
118 |  | 11 | 35025080 | PNN CHINGAZA AUTOM | AUT | MET | CP | ACT | CALOSTROS | CUNDINAMARCA | LA CALERA | 46610000000000000 | -7382733333333330 | 295 | 2007-12-06 |  | 146 | -1 | 0 | INMARSAT | 0 | 35027520 | 0 | 35027520 | 0
119 |  | 11 | 35027520 | BOCAT EAAB AUTOMATICA | AUS | HID | LG | ACT | CALOSTROS | CUNDINAMARCA | LA CALERA | 46610000000000000 | -7382733333333330 | 527 | 2008-12-23 |  | 39 | -1 | 0 | INMARSAT | 0 | -1 | -1 | 35027510 | 1
120 |  | 11 | 35025090 | BOSQUE INTERVENIDO | AUT | MET | CP | ACT | BLANCO | CUNDINAMARCA | LA CALERA | 4664888888888880 | -7384663888888880 | 240 | 2008-07-09 |  | 27 | -1 | 0 | INMARSAT | 0 | 35027500 | 1.19 | -1 | 99999
121 |  | 11 | 35027500 | QDA RINCONAUTOM | AUT | HID | LG | ACT | QDA RINCON | CUNDINAMARCA | LA CALERA | 4664944444444440 | -7385738888888880 | 469 | 2008-07-08 |  | 170 | -1 | 0 | INMARSAT | 0 | 35025090 | 1.19 | -1 | 99999
122 |  | 10 | 21215150 | NEV DEL TOLIMA | AUT | MET | CP | ACT | COMBEIMA | TOLIMA | IBAGUE | 4670777777777770 | -7532777777777770 | 277 | 2005-10-18 |  | 120 | -1 | 0 | INMARSAT | 0 | 26135330 | 14.98 | 21217180 | 21
123 |  | 11 | 35027510 | CALOSTROS BAJO | AUT | HID | LG | ACT | CALOSTROS | CUNDINAMARCA | LA CALERA | 46737777777777696 | -7381888888888880 | 346 | 2008-05-24 |  | 40 | -1 | 0 | INMARSAT | 0 | 35025080 | 1.69 | 35027520 | 1
124 |  | 9 | 26105250 | ZARAGOZA AUTOM | AUT | MET | AM | ACT | CAUCA | VALLE DEL CAUCA | CARTAGO | 4689777777777770 | -7592519444444440 | 99 | 2005-06-30 |  | 246 | -1 | 0 | INMARSAT | 0 | 26127040 | 8.03 | 26177030 | 22
125 |  | 11 | 21206990 | TIBAITATA AUTOMATICA | AUT | MET | AM | ACT | BALSILLAS | CUNDINAMARCA | MOSQUERA | 4691416666666660 | -74209 | 98 | 2004-10-27 |  | 216 | -1 | 0 | INMARSAT | 0 | 21205791 | 6.65 | -1 | 99999
126 |  | 11 | 21205791 | APTO EL DORADO | AUT | MET | SP | ACT | BOGOTA | BOGOTA D.C. | BOGOTA D.C. | 4705583333333330 | -7415066666666660 | 2547 | 2002-10-31 |  | -1 | -1 | 0 | GPRS | 0 | 21206990 | 6.65 | 21209920 | 67
127 |  | 11 | 35035130 | PMO CHINGAZA | AUT | MET | CP | ACT | CHINGAZA | CUNDINAMARCA | LA CALERA | 4713666666666660 | -7380324999999990 | 408 | 2004-11-24 |  | 152 | -1 | 0 | INMARSAT | 0 | 35027510 | 4.73 | -1 | 99999
128 |  | 9 | 26137220 | EL RETEN AUTOM | AUT | HID | LG | ACT | OTUN | RISARALDA | SANTA ROSA DE CABAL | 4728194444444440 | -7560344444444440 | 328 | 1993-11-15 |  | 172 | -1 | 0 | INMARSAT | 0 | 26135310 | 13.59 | -1 | 99999
129 |  | 9 | 26127040 | CARTAGO | AUT | HID | LG | ACT | LA VIEJA | RISARALDA | PEREIRA | 4757611111111110 | -7589925000000000 | 937 | 1945-01-15 |  | -1 | -1 | 0 | GOES | 0 | 26105250 | 8.03 | 26127010 | 200
130 |  | 10 | 21255160 | HDA PAJONALES | AUT | MET | AM | ACT | RECIO | TOLIMA | AMBALEMA | 4760722222222220 | -7483425 | 393 | 2005-10-18 |  | 125 | -1 | 0 | INMARSAT | 0 | 21257120 | 34.6 | -1 | 99999
131 |  | 9 | 26135300 | PNN QUIMBAYA AUTOM | AUT | MET | AM | ACT | OTUN | RISARALDA | PEREIRA | 4761916666666660 | -7574491666666660 | 294 | 2004-07-14 |  | 149 | -1 | 0 | INMARSAT | 0 | 26125710 | 5.64 | 26137220 | 16
132 |  | 9 | 26115090 | LAS BRISAS AUTOM | AUT | MET | CP | ACT | QDA EL TIGRE | VALLE DEL CAUCA | ANSERMANUEVO | 47755833333333296 | -7614427777777770 | 331 | 2005-06-30 |  | 31 | -1 | 0 | INMARSAT | 0 | 26105250 | 26.09 | -1 | 99999
133 |  | 9 | 26135330 | LA LAGUNA DEL OTUN | AUT | MET | CP | ACT | OTUN | RISARALDA | PEREIRA | 4776361111111110 | -7541250000000000 | 407 | 2005-10-11 |  | 96 | -1 | 0 | INMARSAT | 0 | 26135320 | 4.58 | 26137220 | 21
134 |  | 11 | 21206600 | NUEVA GENERACION | AUT | MET | CO | ACT | BOGOTA | BOGOTA D.C. | BOGOTA D.C. | 4782222222222220 | -7409433333333330 | 316 | 2001-11-15 |  | 122 | -1 | 0 | INMARSAT | 0 | 21205791 | 10.53 | 21209920 | 57
135 |  | 3 | 35227020 | PERENCO: OROCUE PIPESCA | AUT | HID | LG | ACT | META | CASANARE | OROCUE | 4783055555555550 | -713453611111111 | 184 | 1978-04-15 | 1979-08-15 | 1504 | -1 | 0 | INMARSAT | 0 | 35225030 | 17.12 | 35017020 | 191
136 |  | 11 | 21206980 | STA CRUZ DE SIECHA | AUT | MET | AM | ACT | SIECHA | CUNDINAMARCA | GUASCA | 4784277777777770 | -7387080555555550 | 403 | 2005-11-08 |  | 207 | -1 | 0 | INMARSAT | 0 | 35035130 | 10.82 | -1 | 99999
137 |  | 9 | 26135320 | NEV SANTA ISABEL | AUT | MET | CP | SUS | OTUN | RISARALDA | SANTA ROSA DE CABAL | 4802611111111110 | -7538047222222220 | 495 | 2005-10-17 | 2010-08-23 | 118 | -1 | 0 | INMARSAT | 0 | 26157170 | 2 | 26137220 | 26
138 |  | 9 | 26125710 | APTO MATECAÑA | AUT | MET | SP | ACT |  | RISARALDA | PEREIRA | 4812675 | -7573951944444440 | 1342 | 2014-09-12 |  | -1 | -1 | 0 | GPRS | 0 | 26135300 | 5.64 | -1 | 99999
139 |  | 9 | 26157170 | CONEJERAS2 AUTOM | AUS | HID | LG | ACT | CLARO | CALDAS | VILLAMARIA | 4820388888888880 | -7537713888888880 | 336 | 2007-12-06 |  | 55 | -1 | 0 | INMARSAT | 0 | -1 | -1 | 26157200 | 4
140 |  | 9 | 26155250 | PMO CONEJERAS | AUT | MET | CO | ACT | CLARO | CALDAS | VILLAMARIA | 4829805555555550 | -7537583333333330 | 293 | 2007-12-06 |  | 145 | -1 | 0 | INMARSAT | 0 | 26157170 | 1.05 | 26157170 | 1
141 |  | 9 | 26155260 | SENDERO LAG VERDE | AUS | MET | CO | ACT | CLARO | CALDAS | VILLAMARIA | 48406666666666600 | -753616111111111 | 319 | 2007-12-06 |  | 97 | -1 | 0 | INMARSAT | 0 | -1 | -1 | 26157200 | 2
142 |  | 6 | 35085070 | STA MARIA AUTOM | AUT | MET | CP | ACT | LENGUPA | BOYACA | SANTA MARIA | 484125 | -7325669444444440 | 89 | 2005-03-10 |  | 189 | -1 | 0 | INMARSAT | 0 | 35085080 | 34.77 | -1 | 99999
143 |  | 9 | 26135310 | STA ROSA AUTOM | AUT | MET | CP | SUS | OTUN | RISARALDA | SANTA ROSA DE CABAL | 4846861111111110 | -7563563888888880 | 1898 | 2005-10-23 | 2016-01-06 | -1 | CB1330F2 | SINIESTRO | GOES | 1 | 26125710 | 12.12 | 26137220 | 13
144 |  | 9 | 26155240 | PNN NEVADOS AUTOM | AUT | MET | CP | ACT | CLARO | CALDAS | VILLAMARIA | 4859444444444440 | -7538241666666660 | 409 | 2007-08-24 |  | 147 | -1 | 0 | INMARSAT | 0 | 26157200 | 0.86 | 26157200 | 0
145 |  | 9 | 26157200 | SIETECUERALES AUTOMATICA | AUT | HID | LG | ACT | CLARO | CALDAS | VILLAMARIA | 4860222222222220 | -7537463888888880 | 69 | 2008-12-11 |  | 196 | -1 | 0 | INMARSAT | 0 | 26155240 | 0.86 | 26157170 | 4
146 |  | 10 | 21255170 | MURILLO AUTOM | AUT | MET | CP | ACT | RECIO | TOLIMA | MURILLO | 4870555555555550 | -7517327777777770 | 427 | 2005-10-21 |  | 115 | -1 | 0 | INMARSAT | 0 | 21257120 | 12.04 | -1 | 99999
147 |  | 9 | 26155270 | SAN ANTONIO CALDAS | AUS | MET | CO | ACT | QDA SAN ANTONIO | CALDAS | VILLAMARIA | 4886611111111 | -75428972222222 | 459 |  |  | 179 | -1 | 0 | INMARSAT | 0 | -1 | -1 | -1 | 99999
148 |  | 9 | 26177030 | LA VIRGINIA AUTOM | AUT | HID | LG | ACT | CAUCA | RISARALDA | LA VIRGINIA | 4892499999999990 | -7588269444444440 | 922 | 1946-10-15 |  | -1 | CB04E330 | 0 | GOES | 0 | 26127040 | 15.02 | 26187110 | 97
149 |  | 9 | 26157190 | RIO CLARO AUTOM | AUS | HID | LG | ACT | CLARO | CALDAS | VILLAMARIA | 4900916666666660 | -7545111111111110 | 312 | 2008-12-10 |  | 173 | -1 | 0 | INMARSAT | 0 | -1 | -1 | 26157200 | 9
150 |  | 6 | 35225030 | Modulos - Aut [35225030] | AUT | MET | CO | ACT | CNO SAN MIGUEL | CASANARE | OROCUE | 4910472222222220 | -7143305555555550 | 29 | 2016-12-15 |  | 1509 | -1 | 0 | INMARSAT | 0 | 35227020 | 17.12 | -1 | 99999
151 |  | 9 | 26135290 | MARSELLA AUTOM | AUT | MET | AM | ACT | QDA NONA | RISARALDA | MARSELLA | 4929583333333330 | -7573838888888880 | 426 | 2005-06-19 |  | 107 | -1 | 0 | INMARSAT | 0 | 26125710 | 12.92 | -1 | 99999
152 |  | 10 | 21257120 | PTE GATO NEGRO | AUT | HMT | LG | ACT | LAGUNILLA | TOLIMA | LIBANO | 4940194444444440 | -7508980555555550 | 400 | 1986-12-15 |  | 160 | -1 | 0 | INMARSAT | 0 | 21255170 | 12.04 | -1 | 99999
153 |  | 11 | 23065180 | VILLETA AUTOM | AUT | MET | CP | ACT | CUNE | CUNDINAMARCA | VILLETA | 5016861111111110 | -7447097222222220 | 405 | 2004-12-10 |  | 239 | -1 | 0 | INMARSAT | 0 | 23067060 | 12.28 | -1 | 99999
154 |  | 9 | 26155220 | VILLAMARIA AUTOM | AUT | MET | CP | ACT | CHINCHINA | CALDAS | VILLAMARIA | 5048666666666660 | -7551388888888880 | 116 | 2004-06-14 |  | 237 | -1 | 0 | INMARSAT | 0 | 26155230 | 4.11 | -1 | 99999
155 |  | 9 | 26155230 | EMAS AUTOM [26155230] | AUT | MET | CP | ACT | CHINCHINA | CALDAS | MANIZALES | 5085249999999990 | -7550713888888880 | 344 | 2004-06-10 |  | 65 | -1 | 0 | INMARSAT | 0 | 26155220 | 4.11 | -1 | 99999
156 |  | 11 | 21206930 | PMO GUERRERO | AUT | MET | CP | ACT | SUSAGUA | CUNDINAMARCA | ZIPAQUIRA | 5086444444444440 | -7402216666666660 | 473 | 2004-12-01 |  | 153 | -1 | 0 | INMARSAT | 0 | 21206790 | 15.63 | -1 | 99999
157 |  | 11 | 21206790 | HDA STA ANA AUTOM | AUT | MET | CP | ACT | CHECUA | CUNDINAMARCA | NEMOCON | 50905 | -7388125 | 402 | 2004-06-10 |  | 203 | -1 | 0 | INMARSAT | 0 | 21206930 | 15.63 | -1 | 99999
158 |  | 6 | 35085080 | LA CAPILLA AUTOM | AUT | MET | CP | ACT | GUAVA | BOYACA | LA CAPILLA | 5099194444444440 | -73436 | 528 | 2005-03-08 |  | 42 | -1 | 0 | INMARSAT | 0 | 35075070 | 16.32 | -1 | 99999
159 |  | 11 | 23067060 | TOBIA | AUT | HMT | LG | ACT | NEGRO | CUNDINAMARCA | NIMAIMA | 5125305555555550 | -7444705555555550 | 134 | 1986-12-15 |  | 460 | -1 | 0 | INMARSAT | 0 | 23065190 | 4.02 | 35027002 | 96
160 |  | 11 | 23065190 | QDA NEGRA AUTOMATICA | AUT | MET | CP | ACT | NEGRO | CUNDINAMARCA | QUEBRADANEGRA | 5137611111111110 | -7448125 | 290 | 2005-10-06 |  | 169 | -1 | 0 | INMARSAT | 0 | 23067060 | 4.02 | 23067060 | 4
161 |  | 11 | 21209920 | STA ROSITA AUTOM | AUT | HID | LG | ACT | BOGOTA | CUNDINAMARCA | SUESCA | 51922500000000000 | -7377905555555550 | 529 | 2005-05-19 |  | 190 | -1 | 0 | INMARSAT | 0 | 24015110 | 14.73 | -1 | 99999
162 |  | 10 | 21237020 | ARRANCAPLUMAS | AUT | HMT | LG | ACT | MAGDALENA | CUNDINAMARCA | GUADUAS | 5202416666666660 | -7472761111111110 | 338 | 1934-01-15 |  | 50 | -1 | 0 | INMARSAT | 0 | 23017040 | 20.63 | 23037010 | 30
163 |  | 10 | 23017040 | ESPERANZA LA | AUT | HMT | LG | ACT | GUALI | TOLIMA | MARIQUITA | 5206166666666660 | -7491372222222220 | 550 | 1988-09-15 |  | -1 | -1 | 0 | GOES | 0 | 21237020 | 20.63 | -1 | 99999
164 |  | 9 | 26145090 | STA EMILIA AUTOM | AUT | MET | CP | ACT | SANTA EMILIA | RISARALDA | BELEN DE UMBRIA | 5207472222222220 | -7590294444444440 | 71 | 2005-10-21 |  | 204 | -1 | 0 | INMARSAT | 0 | 26177030 | 34.9 | -1 | 99999
165 |  | 6 | 35075070 | CHINAVITA AUTOMATICA | AUT | MET | AM | ACT | FUSAVITA | BOYACA | CHINAVITA | 521925 | -7335038888888880 | 280 | 2005-03-06 |  | 48 | -1 | 0 | INMARSAT | 0 | 35085080 | 16.32 | -1 | 99999
166 |  | 11 | 21206950 | PMO GUACHENEQUE | AUT | MET | CP | ACT | BOGOTA | CUNDINAMARCA | VILLAPINZON | 5236055555555550 | -7352508333333330 | 470 | 2005-07-19 |  | 150 | -1 | 0 | INMARSAT | 0 | 35075080 | 17.78 | 21209920 | 28
167 |  | 9 | 54017040 | TADO AUTOM | AUT | HID | LG | ACT | SAN JUAN | CHOCO | TADO | 52651111111111104 | -7656275 | 455 | 1973-08-15 |  | 211 | -1 | 0 | INMARSAT | 0 | 11027070 | 27.62 | -1 | 99999
168 |  | 6 | 35197190 | PAJARITO AUTOMATICA | AUT | HID | LG | ACT | CUSIANA | BOYACA | PAJARITO | 5283472222222220 | -7270194444444440 | 368 | 1999-05-15 |  | 213 | -1 | 0 | INMARSAT | 0 | 35195060 | 28.32 | -1 | 99999
169 |  | 6 | 35085060 | ZETAQUIRA AUTOMATICA | AUT | MET | CP | ACT | MUECHE | BOYACA | ZETAQUIRA | 5294944444444440 | -7316994444444440 | 102 | 2004-12-12 |  | 247 | -1 | 0 | INMARSAT | 0 | 35075070 | 21.68 | -1 | 99999
170 |  | 11 | 24015110 | LA BOYERA AUTOMATICA | AUT | MET | CO | ACT | UBATE | CUNDINAMARCA | UBATE | 5303805555555550 | -7385175 | 523 | 1960-03-15 |  | 29 | -1 | 0 | INMARSAT | 0 | 21209920 | 14.73 | -1 | 99999
171 |  | 6 | 35215020 | APTO YOPAL AUTOMATICA | AUT | MET | CP | ACT | CRAVO SUR | CASANARE | YOPAL | 5320444444444440 | -723875 | 176 | 2005-11-17 |  | 1507 | CB13837C | 0 |  | 0 | 35217060 | 29.83 | -1 | 99999
172 |  | 6 | 35075080 | PMO RABANAL AUTOMATICA | AUT | MET | CP | ACT | TEATINOS | BOYACA | VENTAQUEMADA | 5392388888888880 | -7356277777777770 | 298 | 2005-03-13 |  | 154 | -1 | 0 | INMARSAT | 0 | 21206950 | 17.78 | -1 | 99999
173 |  | 6 | 35237030 | Trinidad Pauto - Aut | AUT | HID | LG | ACT |  | CASANARE | TRINIDAD | 5414388888888880 | -7166836111111110 | 183 | 2016-12-15 |  | 1501 | -1 | 0 | INMARSAT | 0 | 35235040 | 0.56 | -1 | 99999
174 |  | 6 | 35235040 | Trinidad - Aut | AUT | MET | CO | ACT | PAUTO | CASANARE | TRINIDAD | 5419027777777770 | -7166616666666660 | 173 | 2016-12-15 |  | 1502 | -1 | 0 | INMARSAT | 0 | 35237030 | 0.56 | -1 | 99999
175 |  | 10 | 23037010 | PTO SALGAR AUTOM | AUT | HMT | LG | ACT | MAGDALENA | CUNDINAMARCA | PUERTO SALGAR | 5469666666666660 | -7466216666666660 | 401 | 1936-01-15 |  | 165 | -1 | 0 | INMARSAT | 0 | 23035030 | 2.6 | 21237020 | 30
176 |  | 6 | 35160010 | POTRERITO [35160010] | AUT | MET | PM | ACT | OLARTE | BOYACA | AQUITANIA | 54775833333333296 | -7294861111111110 | 186 | 2016-12-31 |  | 1605 | -1 | 0 | INMARSAT | 0 | 35167000 | 10.32 | -1 | 99999
177 |  | 10 | 23035030 | BASE PALANQUERO | AUT | MET | CP | ACT | MAGDALENA | CUNDINAMARCA | PUERTO SALGAR | 5492861111111110 | -74658 | 396 | 2005-11-03 |  | 126 | -1 | 0 | INMARSAT | 0 | 23037010 | 2.6 | 23037010 | 2
178 |  | 1 | 11027070 | BORAUDO AUTOM | AUS | HID | LG | SUS | ATRATO | CHOCO | LLORO | 5514611111111110 | -7657569444444440 | 78 | 2005-04-15 | 2016-01-05 | -1 | CB036710 | SINIESTRO | GOES | 1 | -1 | -1 | 11047040 | 22
179 |  | 9 | 55015010 | PIE DE PATO AUTOM | AUT | MET | CP | ACT | BAUDO | CHOCO | ALTO BAUDO (Pie de Pato) | 5521083333333330 | -7697316666666660 | 292 | 2006-03-12 |  | 138 | -1 | 0 | INMARSAT | 0 | 11037030 | 25.35 | -1 | 99999
180 |  | 6 | 35195060 | Toquilla - Aut | AUT | MET | CO | ACT | CUSIANA | BOYACA | AQUITANIA | 5523611111111110 | -7279097222222220 | 34 | 2016-12-15 |  | 1512 | -1 | 0 | INMARSAT | 0 | 35167020 | 10.58 | 35197190 | 28
181 |  | 6 | 35217060 | PLAYON EL [35217060] | AUT | HID | LG | ACT | TOCARIA | CASANARE | NUNCHIA | 55405 | -7223172222222220 | 175 | 2016-12-15 |  | 1505 | -1 | 0 | INMARSAT | 0 | 35215020 | 29.83 | -1 | 99999
182 |  | 6 | 35167000 | LAGO DE TOTA | AUT | HMT | LG | ACT | LAGO DE TOTA | BOYACA | AQUITANIA | 5545 | -7288411111111110 | 171 | 2016-12-31 |  | 1603 | -1 | 0 | INMARSAT | 0 | 35095120 | 1.31 | -1 | 99999
183 |  | 6 | 35095120 | AQUITANIA AUTOMATICA | AUT | MET | CP | ACT | OLARTE | BOYACA | AQUITANIA | 5556638888888880 | -7288175 | 511 | 2004-12-06 |  | 12 | -1 | 0 | INMARSAT | 0 | 35167020 | 0.14 | -1 | 99999
184 |  | 6 | 35167020 | PR TOTA: LAGO DE TOTA CRIADERO | AUT | HMT | LG | ACT | QDA LOS POZOS | BOYACA | AQUITANIA | 55569999999999904 | -7288047222222220 | 170 | 2016-12-31 |  | 1602 | -1 | 0 | INMARSAT | 0 | 35095120 | 0.14 | -1 | 99999
185 |  | 6 | 35217090 | LABRANZA GRANDE AUT | AUT | HID | LG | ACT | RIO CRAVO SUR | BOYACA | LABRANZAGRANDE | 5566916666666660 | -7258355555555550 | 174 | 2016-12-15 |  | 1503 | -1 | 0 | INMARSAT | 0 | 35215030 | 19.99 | -1 | 99999
186 |  | 6 | 35165000 | El Tunel [35165000] | AUT | MET | CO | ACT | LAGO DE TOTA | BOYACA | CUITIVA | 5574972222222220 | -72941 | 488 | 2016-12-31 |  | 1607 | -1 | 0 | INMARSAT | 0 | 35160020 | 4.09 | 35167000 | 7
187 |  | 6 | 35167010 | HATO LAGUNA [35167010] | AUT | HMT | LG | ACT | LAS CINTAS | BOYACA | AQUITANIA | 5584444444444440 | -7290008333333330 | 166 | 2016-12-31 |  | 1601 | -1 | 0 | INMARSAT | 0 | 35160020 | 2.24 | -1 | 99999
188 |  | 1 | 11037030 | LA LOMA PUEBLO | AUT | HMT | LG | ACT | QUITO | CHOCO | RIO QUITO (PaimadO) | 5584666666666660 | -7675327777777770 | 72 | 2005-04-15 |  | -1 | CB15234A | SINIESTRO | GOES | 1 | 11047040 | 16.08 | -1 | 99999
189 |  | 6 | 35160020 | LLANO ALARCON | AUT | MET | PM | ACT | LAGO DE TOTA | BOYACA | CUITIVA | 5599722222222220 | -7291347222222220 | 167 | 2016-12-31 |  | 1604 | -1 | 0 | INMARSAT | 0 | 35167010 | 2.24 | 35167000 | 6
190 |  | 6 | 35160000 | LAS CINTAS [35160000] | AUT | MET | PM | ACT | QDA LAS CINTAS | BOYACA | SOGAMOSO | 5614277777777770 | -7286747222222220 | 55 | 2016-12-31 |  | 1606 | -1 | 0 | INMARSAT | 0 | 35167010 | 4.89 | -1 | 99999
191 |  | 6 | 23125160 | SAN PABLO DE BORBUR | AUT | MET | CP | ACT | MINERO | BOYACA | SAN PABLO DE BORBUR | 5647027777777770 | -7407130555555550 | 299 | 2004-12-14 |  | 174 | -1 | 0 | INMARSAT | 0 | 24015110 | 45.08 | -1 | 99999
192 |  | 1 | 11047040 | QUIBDO AUTOMATICA | AUT | HMT | LG | ACT | ATRATO | CHOCO | QUIBDO | 5697991666666660 | -7666225833333330 | 307 | 2008-11-30 | 39782 | 171 | -1 | 0 | INMARSAT | 0 | 11037030 | 16.08 | 11027070 | 22
193 |  | 6 | 35215030 | Pisba - Aut [35215030] | AUT | MET | CO | ACT |  | BOYACA | PISVA | 5720555555555550 | -7248847222222220 | 178 | 2016-12-15 |  | 1510 | -1 | 0 | INMARSAT | 0 | 35217090 | 19.99 | -1 | 99999
194 |  | 1 | 26187040 | QUITASUENO [26187040] | AUT | HID | LG | ACT | ARMA | CALDAS | AGUADAS | 5721138888888880 | -7555258333333330 | 85 | 2014-03-10 |  | 458 | -1 | SINIESTRO | INMARSAT | 1 | 26187110 | 6.24 | -1 | 99999
195 |  | 1 | 26187110 | LA PINTADA AUTOM | AUT | HID | LG | ACT | CAUCA | ANTIOQUIA | LA PINTADA | 5730722222222220 | -756081111111111 | 1870 | 1961-10-15 |  | -1 | CB17A0AA | SINIESTRO | GOES | 1 | 26187040 | 6.24 | 26207080 | 36
196 |  | 10 | 23057140 | SAN MIGUEL AUTOM | AUT | HID | LG | ACT | LA MIEL | ANTIOQUIA | SONSON | 5731027777777770 | -7472583333333330 | 176 | 1974-08-15 |  | -1 | 15C5759A | FALLA OBRA CIVIL | GOES | 0 | 23035030 | 27.38 | -1 | 99999
197 |  | 1 | 23050420 | ARGELIA ANTIOQUIA | AUT | MET | PG | ACT | SAMANA SUR | ANTIOQUIA | ARGELIA | 5731138888888880 | -7513852777777770 | 514 | 2007-10-23 |  | 14 | -1 | 0 | INMARSAT | 0 | 23057140 | 45.71 | -1 | 99999
198 |  | 6 | 24035430 | TUNGUAVITA AUTOMATICA | AUT | MET | AM | ACT | SALITRE | BOYACA | PAIPA | 5745916666666660 | -731163611111111 | 169 | 2004-12-15 |  | 220 | CB01E4F0 | 0 | GOES | 0 | 24035410 | 22.74 | -1 | 99999
199 |  | 6 | 24035410 | SOGAMOSO AUTOMATICA | AUT | MET | ME | ACT | CHICAMOCHA | BOYACA | SOGAMOSO | 5753333333333330 | -7291115277777770 | 75 | 2007-12-06 |  | 201 | -1 | 0 | INMARSAT | 0 | 35160000 | 16.12 | -1 | 99999
200 |  | 1 | 26185030 | JERICO AUTOM [26185030] | AUT | MET | CP | SUS | CAUCA | ANTIOQUIA | JERICO | 5799166666666660 | -7578952777777770 | 285 | 2004-11-28 | 2016-01-06 | 90 | -1 | SINIESTRO | INMARSAT | 1 | 26207080 | 19.31 | 26207080 | 19
201 |  | 6 | 36015020 | EL DIAMANTE AUTOMATICA | AUT | MET | CP | ACT | ARIPORO | CASANARE | PAZ DE ARIPORO | 5816194444444440 | -7141983333333330 | 149 | 2005-11-19 |  | 208 | -1 | 0 | INMARSAT | 0 | 35235040 | 51.7 | -1 | 99999
202 |  | 6 | 35235050 | Tamara - Aut | AUT | MET | CO | ACT | PAUTO | CASANARE | TAMARA | 5818583333333330 | -7216677777777770 | 30 | 2017-12-15 |  | 1511 | -1 | 0 | INMARSAT | 0 | 35217060 | 31.58 | -1 | 99999
203 |  | 1 | 26185050 | STA BARBARA AUTOM | AUT | MET | CP | ACT | ARMA | ANTIOQUIA | SANTA BARBARA | 5859583333333330 | -7555627777777770 | 82 | 2004-11-30 |  | 188 | -1 | 0 | INMARSAT | 0 | 26187040 | 15.31 | 26187040 | 15
204 |  | 1 | 26207080 | BOLOMBOLO AUTOM | AUT | HMT | LG | ACT | CAUCA | ANTIOQUIA | VENECIA | 5965944444444440 | -7584147222222220 | 1750 | 1971-10-15 |  | -1 | -1 | 0 | GPRS | 0 | 26185030 | 19.31 | 26187110 | 36
205 |  | 6 | 24035360 | SOCHA AUTOMATICA | AUT | MET | CP | ACT | IRIAL | BOYACA | SOCHA | 5985416666666660 | -7299702777777770 | 101 | 2004-12-10 |  | 200 | -1 | 0 | INMARSAT | 0 | 24035410 | 27.37 | -1 | 99999
206 |  | 1 | 23085260 | LA SELVA AUTOM | AUT | MET | AM | ACT | NEGRO | ANTIOQUIA | RIONEGRO | 6131916666666660 | -7541455555555550 | 107 | 2004-10-11 |  | 94 | -1 | 0 | INMARSAT | 0 | 23085270 | 4.25 | 23067060 | 154
207 |  | 1 | 23085270 | A.J.M. CORDOVA | AUT | MET | SP | ACT | RIONEGRO | ANTIOQUIA | RIONEGRO | 6168666666666660 | -7542591666666660 | 2157 | 2006-11-27 |  | -1 | -1 | 0 | GPRS | 0 | 23085260 | 4.25 | -1 | 99999
208 |  | 1 | 27015330 | OLAYA HERRERA - | AUT | MET | SP | ACT |  | ANTIOQUIA | MEDELLIN | 6220611111111110 | -7558898055555550 | 1490 | 2014-05-12 |  | -1 | -1 | 0 | GPRS | 0 | 27015300 | 5.62 | -1 | 99999
209 |  | 1 | 27015300 | VILLANUEVA VILLAHERMOSA | AUT | MET | CP | SUS | MEDELLIN | ANTIOQUIA | MEDELLIN | 6253277777777770 | -75.55 | 38 | 2005-09-08 | 2016-01-06 | 238 | CB106780 | FALLA OBRA CIVIL | GOES | 0 | 27015330 | 5.62 | -1 | 99999
210 |  | 1 | 56019010 | BAHIA SOLANO AUTOMATICA | AUT | HMT | MM | SUS | OCEANO PACIFICO | CHOCO | BAHIA SOLANO | 6268638888888880 | -7743316666666660 | 21 | 2005-11-24 | 2008-11-20 | -1 | -1 | SINIESTRO | GOES | 1 | 55015010 | 97.1 | 54077210 | 259
211 |  | 10 | 23087210 | CANTERAS AUTOM | AUT | HMT | LG | ACT | NARE | ANTIOQUIA | PUERTO NARE | 6276083333333330 | -7467330555555550 | 1274 | 1973-07-15 |  | -1 | CB15F522 | 0 | GOES | 0 | 23105070 | 35.33 | -1 | 99999
212 |  | 1 | 27015290 | PAJARITO AUTOM | AUT | MET | CP | SUS | MEDELLIN | ANTIOQUIA | MEDELLIN | 6286333333333330 | -7561279166666660 | 398 | 2005-11-17 | 2016-01-06 | 124 | -1 | 0 | INMARSAT | 0 | 27015330 | 7.73 | -1 | 99999
213 |  | 1 | 27015310 | METROMEDELLIN | AUT | MET | CP | ACT | MEDELLIN | ANTIOQUIA | MEDELLIN | 632975 | -755521111111111 | 90 | 2005-07-01 |  | 110 | -1 | 0 | INMARSAT | 0 | 27015290 | 8.25 | -1 | 99999
214 |  | 6 | 35095130 | LAGUNA LA PLAZA | AUT | MET | CP | ACT | AGUABLANCA | ARAUCA | SARAVENA | 6361999999999990 | -7228201666666660 | 4378 | 2010-09-17 |  | -1 | -1 | 0 | GOES | 0 | 24035511 | 14.91 | -1 | 99999
215 |  | 1 | 26217050 | CAÑAFISTO | AUS | HID | LG | ACT | CAUCA | ANTIOQUIA | SANTA FE DE ANTIOQUIA | 6417972222222220 | -7581925 | 534 | 1978-11-15 |  | 1678 | CB174358 | 0 | GOES | 0 | -1 | -1 | 26207080 | 50
216 |  | 8 | 24025090 | MOGOTES AUTOMATICA | AUT | MET | AM | ACT | MOGOTICOS | SANTANDER | MOGOTES | 6.47 | -7296888888888880 | 133 | 2004-10-25 |  | 111 | -1 | 0 | INMARSAT | 0 | 24035360 | 53.67 | -1 | 99999
217 |  | 8 | 23097030 | PTO BERRIO AUTOMATICA | AUT | HMT | LG | ACT | MAGDALENA | ANTIOQUIA | PUERTO BERRIO | 6485138888888880 | -7440116666666660 | 111 | 1936-01-15 |  | -1 | -1 | 0 | GPRS | 0 | 23127020 | 35.16 | 23117030 | 38
218 |  | 6 | 24035511 | RITACUBA BLANCO EMMA | AUT | MET | ME | ACT |  | BOYACA | CHISCAS | 64935833333333296 | -723116111111111 | 5027 | 2017-07-10 |  | -1 | CB0121EE | 0 | GOES | 0 | 24035380 | 1.74 | -1 | 99999
219 |  | 6 | 24035370 | EL ESPINO AUTOMATICA | AUT | MET | CP | ACT | NEVADO | BOYACA | EL ESPINO | 6506722222222220 | -7245266666666660 | 348 | 2005-11-19 |  | 66 | -1 | 0 | INMARSAT | 0 | 24035380 | 15.32 | -1 | 99999
220 |  | 6 | 24035380 | NEV DEL COCUY | AUT | MET | CP | ACT | CHICAMOCHA | BOYACA | GUICAN | 6509111111111110 | -7231416666666660 | 304 | 2005-11-19 |  | 119 | -1 | 0 | INMARSAT | 0 | 24035511 | 1.74 | -1 | 99999
221 |  | 8 | 23127020 | PTO ARAUJO AUTOMATICA | AUT | HMT | LG | ACT | CARARE | SANTANDER | CIMITARRA | 6525555555555550 | -7408583333333330 | 92 | 1965-10-15 |  | -1 | CB0F9608 | 0 | GOES | 0 | 23117030 | 24.35 | -1 | 99999
222 |  | 1 | 26225060 | HDA COTOVE AUTOM | AUT | MET | AM | ACT | TONUSCO | ANTIOQUIA | SANTA FE DE ANTIOQUIA | 6533916666666660 | -7582733333333330 | 457 | 2004-11-25 |  | 58 | -1 | 0 | INMARSAT | 0 | 27015320 | 0.03 | -1 | 99999
223 |  | 1 | 27015320 | ARAGON AUTOM | AUT | MET | AM | ACT | GRANDE | ANTIOQUIA | SANTA ROSA DE OSOS | 6534 | -75827 | 519 | 2004-08-28 |  | 13 | -1 | 0 | INMARSAT | 0 | 26225060 | 0.03 | -1 | 99999
224 |  | 1 | 23105070 | MACEO AUTOMATICA | AUT | MET | CP | ACT | QDA SAN LUCAS | ANTIOQUIA | MACEO | 6571638888888880 | -7479472222222220 | 286 | 2005-06-18 |  | 102 | -1 | 0 | INMARSAT | 0 | 23105060 | 22.39 | -1 | 99999
225 |  | 1 | 27015280 | PMO BELMIRA AUTOM | AUT | MET | CP | ACT | CHICO | ANTIOQUIA | BELMIRA | 6632027777777770 | -7564444444444440 | 287 | 2004-11-23 |  | 133 | -1 | 0 | INMARSAT | 0 | 27015320 | 22.91 | -1 | 99999
226 |  | 8 | 23117030 | EL TAGUAL AUTOMATICA | AUT | HID | LG | FSR | MAGDALENA | SANTANDER | CIMITARRA | 6733055555555550 | -7415975 | 478 | 2005-08-19 |  | 212 | CB1602A8 | FALLA OBRA CIVIL | GOES | 0 | 23127020 | 24.35 | 23097030 | 38
227 |  | 1 | 23105060 | VEGACHI AUTOM | AUT | MET | AM | ACT | VOLCAN | ANTIOQUIA | VEGACHI | 6774111111111110 | -7479652777777770 | 479 | 2004-11-20 |  | 231 | CB0F4060 | RETIRADA | GOES | 0 | 23105070 | 22.39 | -1 | 99999
228 |  | 8 | 24055070 | SAN VICENTE DE CHUCURI | AUT | MET | AM | ACT | CHUCURI | SANTANDER | SAN VICENTE DE CHUCURI | 6823388888888880 | -7347205555555550 | 458 | 2004-10-25 |  | 176 | -1 | 0 | INMARSAT | 0 | 24055080 | 31.2 | -1 | 99999
229 |  | 8 | 24035390 | PMO ALMORZADERO | AUT | MET | CP | ACT | SERVITA | SANTANDER | CERRITO | 6945388888888880 | -7269633333333330 | 205 | 2004-10-25 |  | 130 | -1 | 0 | INMARSAT | 0 | 37015030 | 32.79 | -1 | 99999
230 |  | 8 | 23197690 | PALOGORDO AUTOMATICA | AUT | HMT | LG | ACT | DE ORO | SANTANDER | GIRON | 6969166666666660 | -7313055555555550 | 423 | 1997-10-15 |  | 127 | -1 | 0 | INMARSAT | 0 | 23195230 | 14.97 | -1 | 99999
231 |  | 8 | 24055080 | VIZCAINA LA LIZAMA | AUT | MET | AM | ACT | VIZCAINA | SANTANDER | BARRANCABERMEJA | 6982972222222220 | -7370488888888880 | 32 | 2004-10-25 |  | 243 | -1 | 0 | INMARSAT | 0 | 23157030 | 20.74 | -1 | 99999
232 |  | 8 | 37057020 | ALCARAVAN AUT | AUT | HMT | LG | ACT | ARAUCA | ARAUCA | ARAUQUITA | 7035 | -7141638888888880 | 507 | 1997-11-15 |  | 5 | -1 | 0 | INMARSAT | 0 | 24035380 | 115.03 | -1 | 99999
233 |  | 8 | 23157030 | BARRANCABERMEJA | AUT | HMT | LG | ACT | MAGDALENA | SANTANDER | BARRANCABERMEJA | 7060194444444440 | -7387599999999990 | 471 | 1936-06-15 |  | 19 | -1 | 0 | INMARSAT | 0 | 24055080 | 20.74 | 23207040 | 46
234 |  | 8 | 23195190 | SAN ANTONIO SANTANDER | AUT | MET | CP | SUS | FRIO | SANTANDER | FLORIDABLANCA | 7099527777777770 | -7306619444444440 | 1480 | 1991-01-15 | 1991-01-15 | -1 | CB11657A | FALLA OBRA CIVIL | GOES | 0 | 23195230 | 4.55 | -1 | 99999
235 |  | 8 | 23195230 | NEOMUNDO AUTOMATICA | AUT | MET | CP | ACT | ORO | SANTANDER | BUCARAMANGA | 7102611111111110 | -7310730555555550 | 274 | 2005-08-17 |  | 117 | -1 | 0 | GPRS | 0 | 23195190 | 4.55 | -1 | 99999
236 |  | 8 | 23195502 | APTO PALONEGRO | AUT | MET | SP | ACT | DE ORO | SANTANDER | LEBRIJA | 7121472222222220 | -7318452777777770 | 1189 | 2005-05-05 |  | -1 | -1 | 0 | GPRS | 0 | 23195230 | 8.78 | 23197690 | 17
237 |  | 1 | 11105020 | CARMEN DEL DARIEN | AUT | MET | CP | ACT | ATRATO | CHOCO | CARMEN DEL DARIEN | 7154333333333330 | -7697719444444440 | 236 | 2005-09-28 |  | 1655 | CB1257EE | SINIESTRO | GOES | 1 | 12015110 | 65.14 | 11047040 | 164
238 |  | 1 | 26255030 | STA ISABEL VALDIVIA | AUT | MET | AM | ACT | VALDIVIA | ANTIOQUIA | VALDIVIA | 7157277777777770 | -7544222222222220 | 96 | 2004-11-21 |  | 206 | -1 | 0 | INMARSAT | 0 | 26237040 | 15.22 | -1 | 99999
239 |  | 8 | 37015030 | BERLIN AUTOMATICA | AUT | MET | CP | ACT | JORDAN | SANTANDER | TONA | 7187 | -728685 | 424 | 2008-08-21 |  | 24 | -1 | 0 | INMARSAT | 0 | 23195190 | 23.88 | -1 | 99999
240 |  | 1 | 26237040 | PTO VALDIVIA AUTOM | AUT | HMT | LG | ACT | CAUCA | ANTIOQUIA | VALDIVIA | 7287083333333330 | -7539630555555550 | 129 | 1959-10-15 |  | -1 | CB04B34C | 0 | GOES | 0 | 26255030 | 15.22 | 26247020 | 77
241 |  | 8 | 16015120 | UNIV DE PAMPLONA | AUT | MET | AM | ACT | PAMPLONITA | NORTE DE SANTANDER | PAMPLONA | 7360944444444440 | -7266605555555550 | 190 | 2004-10-13 |  | 229 | -1 | 0 | INMARSAT | 0 | 16027300 | 22.68 | 16017020 | 36
242 |  | 1 | 27037030 | SAN JUAN NECHI AUTOM | AUT | HMT | LG | ACT | NECHI | ANTIOQUIA | ZARAGOZA | 74750000000000000 | -7492083333333330 | 180 | 1976-05-15 |  | -1 | 15C6A4FC | 0 | GOES | 0 | 26247050 | 56.36 | 27037010 | 63
243 |  | 8 | 23207040 | SAN PABLO RIO MAGDALENA | AUT | HMT | LG | ACT | MAGDALENA | BOLIVAR | SAN PABLO | 7480333333333330 | -7391855555555550 | 332 | 1977-07-15 |  | 186 | -1 | 0 | INMARSAT | 0 | 23157030 | 46.7 | 23157030 | 46
244 |  | 8 | 16015130 | ALCALDIA DE HERRAN | AUT | MET | CP | ACT | TACHIRA | NORTE DE SANTANDER | HERRAN | 7506722222222220 | -7248536111111110 | 506 | 2005-08-19 |  | 4 | -1 | 0 | INMARSAT | 0 | 16017030 | 20.77 | 16017030 | 20
245 |  | 8 | 16027300 | PTE CAPIRA AUTOMATICA | AUT | HMT | LG | ACT | ZULIA | NORTE DE SANTANDER | CUCUTILLA | 7537194444444440 | -7277113888888880 | 273 | 2004-11-15 |  | 159 | -1 | 0 | INMARSAT | 0 | 16015120 | 22.68 | 16027120 | 35
246 |  | 1 | 26247050 | LAS CAMELIAS AUTOM | AUT | HID | LG | ACT | TARAZA | ANTIOQUIA | TARAZA | 7582527777777770 | -7542005555555550 | 347 | 1973-05-15 |  | 41 | -1 | 0 | INMARSAT | 0 | 26237040 | 32.77 | -1 | 99999
247 |  | 1 | 12015110 | CHIGORODO AUTOM | AUT | MET | AM | ACT | CHIGORODO | ANTIOQUIA | CHIGORODO | 767113888888889 | -7669405555555550 | 86 | 2005-09-18 |  | 46 | -1 | 0 | INMARSAT | 0 | 12015100 | 29.81 | -1 | 99999
248 |  | 8 | 16017020 | LA DONJUANA AUTOMATICA | AUT | HMT | LG | ACT | PAMPLONITA | NORTE DE SANTANDER | CHINACOTA | 7687972222222220 | -7260547222222220 | 730 | 1972-08-15 |  | -1 | CB0341FC | 0 | GOES | 0 | 16017030 | 14.52 | -1 | 99999
249 |  | 8 | 16017030 | LA UCHEMA AUTOMATICA | AUT | HMT | LG | ACT | TACHIRA | NORTE DE SANTANDER | VILLA DEL ROSARIO | 7694222222222220 | -72474 | 520 | 1981-10-15 |  | -1 | 15C622E8 | SINIESTRO | GOES | 1 | 16017020 | 14.52 | -1 | 99999
250 |  | 1 | 29045150 | SAIZA AUTOMATICA | AUT | MET | CP | SUS | VERDE | CORDOBA | TIERRALTA | 7746027777777770 | -764325 | 287 | 2002-11-15 | 2010-08-10 | -1 | -1 | SINIESTRO | GOES | 1 | 12015110 | 30.01 | -1 | 99999
251 |  | 8 | 16027120 | SAN JAVIER-PTE ZUL | AUT | HMT | LG | ACT | ZULIA | NORTE DE SANTANDER | SAN CAYETANO | 7833888888888880 | -7265027777777770 | 270 | 1958-07-15 |  | -1 | -1 | 0 | GOES | 0 | 16017020 | 16.87 | 16027300 | 35
252 |  | 2 | 25017020 | SAN PEDRO AUTOM | AUT | HID | LG | ACT | SAN PEDRO | CORDOBA | PUERTO LIBERTADOR | 7853888888888880 | -7570972222222220 | 131 | 1989-05-15 |  | 187 | -1 | 0 | INMARSAT | 0 | 25017010 | 35.48 | -1 | 99999
253 |  | 8 | 16015110 | UNIV FRANCISO DE | AUT | MET | CP | ACT | PAMPLONITA | NORTE DE SANTANDER | CUCUTA | 7898777777777770 | -7248716666666660 | 117 | 2005-10-11 |  | 227 | -1 | 0 | INMARSAT | 0 | 16015501 | 4.49 | 16017020 | 26
254 |  | 8 | 16015501 | APTO CAMILO DAZA AUTOM | AUT | MET | SP | ACT |  | NORTE DE SANTANDER | CUCUTA | 7931611111111110 | -7251125 | 313 | 2015-06-10 |  | -1 | -1 | 0 | GPRS | 0 | 16015110 | 4.49 | -1 | 99999
255 |  | 1 | 12015100 | PISTA INDIRA AUTOM | AUT | MET | AM | ACT | LEON | ANTIOQUIA | TURBO | 794075 | -7669616666666660 | 301 | 2005-09-20 |  | 141 | -1 | 0 | INMARSAT | 0 | 12015110 | 29.81 | -1 | 99999
256 |  | 1 | 26247020 | LA COQUERA AUTOM | AUT | HMT | LG | ACT | CAUCA | ANTIOQUIA | CAUCASIA | 7962138888888880 | -75196 | 49 | 1966-08-15 |  | -1 | CB02137A | 0 | GOES | 0 | 25017010 | 24.56 | 26237040 | 77
257 |  | 2 | 25017010 | MONTELIBANO AUTOMATICA | AUT | HMT | LG | ACT | SAN JORGE | CORDOBA | MONTELIBANO | 7987972222222220 | -7541733333333330 | 296 | 1973-04-15 |  | 112 | -1 | 0 | INMARSAT | 0 | 26247020 | 24.56 | 25027770 | 40
258 |  | 1 | 27037010 | LA ESPERANZA NECHI | AUT | HID | LG | ACT | NECHI | ANTIOQUIA | NECHI | 8030111111111110 | -7478555555555550 | 33 | 1975-03-09 |  | -1 | CB0524D4 | 0 | GOES | 0 | 13027040 | 29.81 | 27037030 | 63
259 |  | 1 | 11135030 | UNGUIA AUTOM | AUT | MET | CP | ACT | CGA. UNGUIA | CHOCO | UNGUIA | 8036722222222220 | -7708786111111110 | 74 | 2005-09-24 |  | 223 | -1 | 0 | INMARSAT | 0 | 12015100 | 44.46 | -1 | 99999
260 |  | 8 | 23195240 | AGUACHICA AUTOMATICA | AUT | MET | AM | ACT | GUADUAS | CESAR | AGUACHICA | 8123416666666660 | -7357986111111110 | 472 | 2005-08-19 |  | 2 | -1 | 0 | INMARSAT | 0 | 16055120 | 23.16 | -1 | 99999
261 |  | 2 | 13037040 | CARRIZOLA AUTOM | AUT | HID | LM | ACT | SINU | CORDOBA | TIERRALTA | 8160833333333330 | -7609555555555550 | 55 | 1990-06-15 |  | -1 | CB05114E | SINIESTRO | GOES | 1 | 13057010 | 39.6 | 13057010 | 39
262 |  | 8 | 16057030 | LA CABAÑA AUTOMATICA | AUT | HMT | LG | ACT | ALGODONAL | NORTE DE SANTANDER | OCAÑA | 8197805555555550 | -7331824999999990 | 526 | 1971-10-15 |  | 36 | -1 | 0 | INMARSAT | 0 | 16055120 | 9.33 | -1 | 99999
263 |  | 2 | 25020520 | BUENAVISTA AUTOM | AUT | MET | ME | ACT | QDA CANTARANA | CORDOBA | BUENAVISTA | 8222222222222220 | -754675 | 110 | 2014-03-10 |  | -1 | -1 | 0 | GPRS | 0 | 25017010 | 26.49 | -1 | 99999
264 |  | 8 | 16055120 | AGUAS DE LA VIRGEN | AUT | MET | CP | ACT | ALGODONAL | NORTE DE SANTANDER | OCAÑA | 8227694444444440 | -7339750000000000 | 518 | 2006-08-09 |  | 3 | -1 | 0 | INMARSAT | 0 | 16057030 | 9.33 | 16057030 | 9
265 |  | 2 | 13027040 | CAÑO BRARRO - AUT | AUT | HMT | LG | ACT | CAÑO BARRO | CORDOBA | AYAPEL | 823584722222222 | -7496043888888880 | 24 | 2017-01-02 |  | -1 | -1 | 0 | GPRS | 0 | 25027760 | 20.47 | -1 | 99999
266 |  | 8 | 23217080 | GAMARRA AUTOMATICA | AUT | HMT | LG | ACT | MAGDALENA | CESAR | GAMARRA | 8284286111111110 | -7375338888888880 | 40 | 2011-12-12 |  | -1 | CB0537A2 | 0 | GOES | 0 | 23195240 | 26.11 | 25027020 | 81
267 |  | 2 | 25025030 | AYAPEL AUTOM | AUT | MET | ME | ACT | CGA. DE AYAPEL | CORDOBA | AYAPEL | 8295063888888880 | -7516455555555550 | 516 | 2014-12-11 |  | 17 | -1 | 0 | GPRS | 0 | 25027760 | 3.46 | 25027760 | 3
268 |  | 2 | 25027760 | BEIRUT AUTOM | AUT | HMT | LG | ACT | CGA. DE AYAPEL | CORDOBA | AYAPEL | 8302222222222220 | -7513388888888880 | 26 | 2014-11-13 |  | -1 | -1 | 0 | GPRS | 0 | 25025030 | 3.46 | -1 | 99999
269 |  | 2 | 25027770 | MARRALU - AUT | AUT | HMT | LG | ACT | SAN JORGE | CORDOBA | AYAPEL | 8305916666666660 | -7523925 | 23 | 2017-01-01 |  | -1 | -1 | 0 | GPRS | 0 | 25025030 | 8.31 | 25017010 | 40
270 |  | 1 | 25027200 | LAS VARAS AUTOM | AUT | HMT | LG | ACT | CAUCA | BOLIVAR | SAN JACINTO DEL CAUCA | 8387416666666660 | -7456316666666660 | 40 | 1966-06-15 |  | -1 | CB0EE262 | 0 | GOES | 0 | 27037010 | 46.49 | 26247020 | 84
271 |  | 2 | 25020600 | SAJONIA HDA AUTOM | AUT | MET | PM | ACT | AY ARENA | CORDOBA | PUEBLO NUEVO | 8489722222222220 | -7560138888888880 | 100 | 2014-03-10 |  | -1 | -1 | 0 | GPRS | 0 | 25020430 | 30.99 | -1 | 99999
272 |  | 2 | 13057010 | NUEVA COLOMBIA | AUT | HID | LG | ACT | SINU | CORDOBA | MONTERIA | 8499444444444440 | -759786111111111 | 20 | 1990-06-15 |  | -1 | CB0EF114 | 0 | GOES | 0 | 13055040 | 28.28 | 13067020 | 29
273 |  | 2 | 25025340 | SAN MARCOS AUTOMATICA | AUT | MET | CP | ACT | SAN JORGE | SUCRE | SAN MARCOS | 8596833333333330 | -7514269444444440 | 297 | 2005-10-07 |  | 184 | -1 | 0 | INMARSAT | 0 | 25027760 | 32.59 | 25027770 | 33
274 |  | 1 | 11159010 | CAPURGANA AUTOM | AUT | HMT | MM | ACT | MAR CARIBE | CHOCO | ACANDI | 8616249999999990 | -7732819444444440 | 19 | 1995-08-15 |  | -1 | -1 | 0 | GPRS | 0 | 11135030 | 69.34 | 14019030 | 278
275 |  | 2 | 25020430 | TREMENTINO AUTOM | AUT | MET | PM | ACT | CNO AGUAS PRIETA | CORDOBA | MONTERIA | 8716666666666660 | -7576666666666660 | 19 | 2014-03-10 |  | -1 | -1 | 0 | GPRS | 0 | 13035501 | 13.68 | -1 | 99999
276 |  | 2 | 13055040 | INCODER AUTOM | AUT | MET | AM | ACT | SINU | CORDOBA | MONTERIA | 8746944444444440 | -7591388888888880 | 496 | 2004-11-17 |  | 84 | -1 | SINIESTRO | INMARSAT | 1 | 13067020 | 2.41 | 13067020 | 2
277 |  | 2 | 13067020 | MONTERIA AUTOMATICA | AUT | HMT | LG | ACT | SINU | CORDOBA | MONTERIA | 8751611111111110 | -7589241666666660 | 372 | 1963-02-15 |  | 113 | -1 | 0 | INMARSAT | 0 | 13055040 | 2.41 | 13057010 | 29
278 |  | 2 | 13035501 | APTO LOS GARZONES | AUT | MET | SP | ACT | CNO BUGRE | CORDOBA | MONTERIA | 8825833333333330 | -7582513888888880 | 20 | 2015-02-06 |  | -1 | -1 | 0 | GPRS | 0 | 13067020 | 11.05 | -1 | 99999
279 |  | 2 | 25027020 | EL BANCO AUTOMATICA | AUT | HMT | LG | ACT | MAGDALENA | MAGDALENA | EL BANCO | 8992527777777770 | -7396944444444440 | 520 | 1934-01-15 |  | 18 | -1 | 0 | INMARSAT | 0 | 25025360 | 5.95 | 23217080 | 81
280 |  | 2 | 25025360 | APTO LAS FLORES | AUT | MET | CP | ACT | MAGDALENA | MAGDALENA | EL BANCO | 9046333333333330 | -7397083333333330 | 350 | 2013-05-05 |  | 91 | -1 | 0 | INMARSAT | 0 | 25027020 | 5.95 | 25027020 | 5
281 |  | 2 | 25020470 | CHINU AUTOM [25020470] | AUT | MET | PM | ACT | AY CANOAS | CORDOBA | CHINU | 9117777777777770 | -7539333333333330 | 125 | 2014-12-11 |  | -1 | -1 | 0 | GPRS | 0 | 25025350 | 21.97 | -1 | 99999
282 |  | 2 | 25025380 | SAN BENITO AUTOM | AUT | MET | ME | ACT | CGA. DE MACHADO | SUCRE | SAN BENITO ABAD | 916388888888889 | -7504472222222220 | 20 | 2014-11-14 |  | -1 | -1 | 0 | GPRS | 0 | 25020440 | 26.47 | -1 | 99999
283 |  | 2 | 13085050 | LORICA ITA AUTOMATICA | AUT | MET | CP | SUS | SINU | CORDOBA | LORICA | 9252722222222220 | -7584441666666660 | 30 | 2005-05-13 | 2010-10-02 | -1 | -1 | SINIESTRO | GOES | 1 | 13035501 | 47.26 | 13067020 | 55
284 |  | 5 | 25025002 | LOS ALAMOS AUTOM | AUT | MET | CP | ACT | MAGDALENA | MAGDALENA | SAN SEBASTIAN DE | 9304055555555550 | -7427363888888880 | 353 | 2013-05-05 |  | 78 | -1 | SINIESTRO | GOES | 1 | 25025360 | 43.81 | 25027020 | 48
285 |  | 2 | 25025350 | PUERTA ROJA AUTOMATICA | AUT | MET | CP | ACT | AY CANOAS | SUCRE | SINCELEJO | 931638888888889 | -753875 | 371 | 2004-08-23 |  | 167 | -1 | 0 | INMARSAT | 0 | 25025280 | 11.69 | -1 | 99999
286 |  | 2 | 25025280 | EL TESORO IDEAM | AUT | MET | AM | ACT | AY MORRO | SUCRE | MORROA | 9357083333333330 | -7528925 | 6 | 2004-12-02 |  | 215 | -1 | 0 | INMARSAT | 0 | 25025350 | 11.69 | -1 | 99999
287 |  | 2 | 25020440 | SAN PEDRO LA MOJANA AUTOM | AUT | MET | PM | ACT |  | SUCRE | SAN PEDRO | 940163888888889 | -7501638888888880 | 114 | 2014-03-10 |  | -1 | -1 | 0 | GPRS | 0 | 25025380 | 26.47 | -1 | 99999
288 |  | 5 | 28025130 | LA LOMA CARBONES DEL | AUT | MET | CP | ACT | CALENTURITAS | CESAR | EL PASO | 9640611111111110 | -7352394444444440 | 100 | 2010-03-02 |  | 93 | -1 | 0 | INMARSAT | 0 | 28025120 | 67.76 | -1 | 99999
289 |  | 2 | 29015040 | CARMEN DE BOLIVAR | AUT | MET | CP | ACT | AY ALFEREZ | BOLIVAR | EL CARMEN DE BOLIVAR | 971575 | -7510641666666660 | 73 | 2004-03-01 |  | 43 | -1 | 0 | INMARSAT | 0 | 25027450 | 33.92 | -1 | 99999
290 |  | 2 | 25027450 | PLATO MAGDALENA | AUT | HID | LM | ACT | MAGDALENA | MAGDALENA | PLATO | 9787777777777770 | -7480583333333330 | 16 | 1964-08-15 |  | -1 | CB132384 | 0 | GPRS | 0 | 29015000 | 31.02 | 29047070 | 54
291 |  | 5 | 25025000 | EL DIFICIL AUTOM | AUT | MET | CP | ACT | RIO ARIGUANI | MAGDALENA | ARIGUANI (El Dificil) | 9911972222222220 | -7408580555555550 | 145 | 2013-05-05 |  | 49 | -1 | 0 | INMARSAT | 0 | 29065140 | 60.98 | -1 | 99999
292 |  | 2 | 29051006 | MARIA LA BAJA AUTOM. | AUT | HMT | LG | ACT | AY PIQUININE | BOLIVAR | MARIA LA BAJA | 9983333333333330 | -75.3 | 10 |  |  | -1 | -1 | 0 | GPRS | 0 | 29057004 | 14.13 | -1 | 99999
293 |  | 5 | 28025120 | SERRANIA DEL PERIJA | AUT | MET | CP | ACT | VIEJO | CESAR | AGUSTIN CODAZZI | 10029083333333300 | -7304619444444440 | 436 | 2006-12-20 |  | 194 | -1 | 0 | INMARSAT | 0 | 28015110 | 37.57 | -1 | 99999
294 |  | 2 | 29057004 | SANTA HELENA-AUT | AUT | HMT | LG | ACT | CANAL DEL DIQUE | BOLIVAR | ARJONA | 10063111111111100 | -7540077777777770 | 49 | 2017-11-07 |  | 999 | -1 | 0 | GPRS | 0 | 29037002 | 3.36 | 29037080 | 15
295 |  | 2 | 29015000 | EL GUAMO AUTOM | AUT | MET | CO | ACT | AY GUAMO | BOLIVAR | EL GUAMO | 10064444444444400 | -7485222222222220 | 524 | 2004-03-23 |  | 30 | -1 | 0 | INMARSAT | 0 | 14017702 | 14.71 | -1 | 99999
296 |  | 2 | 29037002 | JUAN GOMEZ AUTOM | AUT | HMT | LG | ACT | CIENAGA DE JUAN GOMEZ | BOLIVAR | ARJONA | 10091930555555500 | -7541068611111110 | 461 | 2016-05-01 |  | 998 | -1 | 0 | GPRS | 0 | 29057004 | 3.36 | -1 | 99999
297 |  | 2 | 29031003 | PALOTAL | AUT | HMT | LG | ACT | CIENAGA DE APLOTAL | BOLIVAR | ARJONA | 10093908333333300 | -7549190555555550 | 5 |  |  | -1 | -1 | 0 | GPRS | 0 | 29037002 | 8.9 | -1 | 99999
298 |  | 2 | 29035000 | SINCERIN | AUT | MET | CP | ACT | AY RAICERO | BOLIVAR | ARJONA | 10142583333333300 | -7527827777777770 | 118 | 2013-05-05 |  | 198 | -1 | 0 | INMARSAT | 0 | 29037080 | 3.11 | -1 | 99999
299 |  | 2 | 29037080 | GAMBOTE CANAL DEL | AUT | HID | LG | ACT | CANAL DEL DIQUE | BOLIVAR | ARJONA | 10162222222222200 | -7529861111111110 | 4 | 2012-04-27 |  | -1 | CB11C582 | RETIRADA | GOES | 0 | 29031001 | 2.98 | 14017701 | 13
300 |  | 2 | 14017702 | BARRANCAVIEJA AUTOM | AUT | HID | LG | ACT |  | BOLIVAR | CALAMAR | 10164527777777700 | -7494066666666660 | 9 | 2014-04-01 |  | -1 | -1 | 0 | GPRS | 0 | 29057003 | 8.36 | -1 | 99999
301 |  | 2 | 29031007 | MATUYA - CANAL DEL DIQUE TX GPRS | AUT | HID | LG | ACT |  | BOLIVAR | ARJONA | 1018398056 | -7525392778 | 182 |  |  | 984 | -1 | 0 | GPRS | 0 | 31095030 | 6701.95 | -1 | 99999
302 |  | 2 | 29031001 | TAMBO EL AUTOM AUT | AUT | HMT | LG | ACT | CIENAGA DEL TAMBO | BOLIVAR | ARJONA | 1018438888888880 | -7528305555555550 | 181 | 2012-04-27 |  | 985 | -1 | 0 | GPRS | 0 | 29037080 | 2.98 | -1 | 99999
303 |  | 2 | 29057003 | MACHADO AUT | AUT | HMT | LG | ACT | CIENAGA DE MACHADO | BOLIVAR | ARROYOHONDO | 1023472222222220 | -7496897222222220 | 62 | 2014-10-01 |  | 995 | -1 | 0 | GPRS | 0 | 29037820 | 6.87 | -1 | 99999
304 |  | 2 | 29057002 | LEQUERICA AUTOM AUT | AUT | HMT | LG | ACT |  | BOLIVAR | CARTAGENA DE INDIAS | 10237666666666600 | -7551886111111110 | 140 | 2016-04-01 |  | 994 | -1 | 0 | GPRS | 0 | 29031003 | 16.17 | -1 | 99999
305 |  | 2 | 14017701 | MAHATES AUTOM | AUT | HID | LG | ACT | CANAL DEL DIQUE | BOLIVAR | MAHATES | 1023978611111110 | -7520380833333330 | 50 | 2014-04-01 |  | 996 | -1 | 0 | GPRS | 0 | 29037702 | 6 | 29037702 | 6
306 |  | 2 | 29037820 | PTE CALAMAR AUTOM | AUT | HID | LM | ACT | CANAL DEL DIQUE | BOLIVAR | CALAMAR | 10261777777777700 | -7491250000000000 | 6 | 2011-10-25 |  | -1 | -1 | SINIESTRO | GOES | 1 | 29047070 | 0.87 | 29037701 | 24
307 |  | 2 | 29047070 | SAN PEDRITO AUTOMATICA | AUT | HMT | LG | ACT | MAGDALENA | ATLANTICO | SUAN | 10268222222222200 | -7490786111111110 | 8 | 1978-05-15 |  | -1 | -1 | 0 | GPRS | 0 | 29037820 | 0.87 | 25027450 | 54
308 |  | 2 | 29037702 | CAPOTE AUTOM | AUT | HID | LG | ACT | CANAL DEL DIQUE | BOLIVAR | MAHATES | 10278444444444400 | -7516533333333330 | 52 | 2014-04-01 |  | 988 | -1 | 0 | GPRS | 0 | 14017701 | 6 | 14017701 | 6
309 |  | 2 | 29057005 | JOBO AUTOM (29057005) | AUT | HMT | LG | ACT | CIENAGA DE JOBO | BOLIVAR | CALAMAR | 10329869444444400 | -7504486388888880 | 81 | 2014-04-01 |  | 993 | -1 | 0 | GPRS | 0 | 29057001 | 7.13 | -1 | 99999
310 |  | 5 | 28015110 | MANAURE AUTOMATICA | AUT | MET | CP | SUS | MANAURE | CESAR | MANAURE BALCON DEL | 10365333333333300 | -7299763888888880 | 56 | 2005-08-17 | 2006-05-15 | 298 | -1 | 0 | INMARSAT | 0 | 28025502 | 28.47 | -1 | 99999
311 |  | 2 | 14019030 | ESC NAVAL CIOH AUTOM | AUT | HID | LG | ACT | MAR CARIBE | BOLIVAR | CARTAGENA DE INDIAS | 10390563888888800 | -7553383055555550 | 232 | 1991-07-15 |  | 991 | -1 | 0 | GPRS | 0 | 14015020 | 6.56 | 11159010 | 278
312 |  | 2 | 29057001 | SAN CRISTOBAL | AUT | HMT | LG | ACT |  | BOLIVAR | SAN CRISTOBAL | 10392277777777700 | -7506144444444440 | 257 | 2014-04-01 |  | 997 | -1 | 0 | GPRS | 0 | 29037701 | 2.37 | -1 | 99999
313 |  | 2 | 29037701 | GUAJARO COMPUERTAS | AUT | HID | LG | ACT | CANAL DEL DIQUE | BOLIVAR | SAN CRISTOBAL | 10409722222222200 | -7507416111111110 | 20 | 2014-03-28 |  | -1 | -1 | 0 | GPRS | 0 | 29057001 | 2.37 | 29037702 | 17
314 |  | 5 | 28025502 | APTO ALFONSO LOPEZ - | AUT | MET | CP | ACT | GUATAPURI | CESAR | VALLEDUPAR | 10436166666666600 | -7324766666666660 | 138 | 2016-07-01 |  | -1 | -1 | 0 | GPRS | 0 | 28035060 | 3.03 | 28017120 | 22
315 |  | 2 | 14015020 | A. RAFAEL NUÑEZ | AUT | MET | SP | ACT | MAR CARIBE | BOLIVAR | CARTAGENA DE INDIAS | 1044725 | -7551602777777770 | 2 | 2005-05-06 |  | -1 | -1 | 0 | GPRS | 0 | 14019030 | 6.56 | 14019030 | 6
316 |  | 5 | 29065140 | COLEGIO KANKAWARWA | AUT | MET | ME | ACT |  | MAGDALENA | FUNDACION | 10452 | -7397338333333330 | 318 | 2017-04-01 |  | -1 | CB037466 | 0 | GOES | 0 | 29065120 | 5.2 | -1 | 99999
317 |  | 5 | 28035060 | FEDEARROZ AUTOMATICA | AUT | MET | CP | ACT | GUATAPURI | CESAR | VALLEDUPAR | 1046361111111110 | -7324805555555550 | 284 | 2005-08-16 |  | 69 | -1 | 0 | INMARSAT | 0 | 28025502 | 3.03 | 28017120 | 20
318 |  | 5 | 29065120 | BATALLON NO. 6 AUTOMATICA | AUT | MET | CP | ACT | FUNDACION | MAGDALENA | FUNDACION | 10465361111111100 | -7392777777777770 | 517 | 2006-02-24 |  | 22 | -1 | 0 | INMARSAT | 0 | 29065140 | 5.2 | -1 | 99999
319 |  | 2 | 29035200 | REPELON AUTOM | AUT | MET | CP | ACT | CGA. GUAJARO | ATLANTICO | REPELON | 10489999999999900 | -7512694444444440 | 309 | 2007-09-12 |  | 44 | -1 | 0 | INMARSAT | 0 | 12067001 | 4.76 | -1 | 99999
320 |  | 5 | 29065000 | MEDIA LUNA AUTOM | AUT | MET | CP | ACT | CNO CIEGO | MAGDALENA | PIVIJAY | 10510027777777700 | -7450666666666660 | 132 | 2013-05-05 |  | 79 | -1 | 0 | INMARSAT | 0 | 29045000 | 47.24 | -1 | 99999 | [6 empty] | 4032
321 |  | 2 | 12067001 | GUAJARO EMBALSE AUT | AUT | HMT | LG | ACT | EMBALSE GUAJARO | ATLANTICO | REPELON | 10520555555555500 | -7509627777777770 | 35 | 2016-04-20 |  | 992 | -1 | 0 | GPRS | 0 | 29035200 | 4.76 | -1 | 99999 | [6 empty] | 4011.84
322 |  | 5 | 28017120 | ARIGUANI HDA AUTOMATICA | AUT | HID | LG | SUS | GUATAPURI | CESAR | VALLEDUPAR | 10574194444444400 | -73397 | 70 | 1980-12-15 | 2010-09-29 | 307 | -1 | 0 | INMARSAT | 0 | 28035070 | 17.47 | -1 | 99999
323 |  | 2 | 29045000 | SABANALARGA AUTOMATICA | AUT | MET | CP | ACT | MAGDALENA | ATLANTICO | SABANALARGA | 10636722222222200 | -7491888888888880 | 100 | 2013-05-05 |  | -1 | -1 | SINIESTRO | GPRS | 1 | 12067001 | 23.28 | 29047000 | 37
324 |  | 5 | 28035070 | GUATAPURI AUTOM | AUT | MET | CP | ACT | GUATAPURI | CESAR | VALLEDUPAR | 10732138888888800 | -7339241666666660 | 1315 | 2006-02-26 |  | -1 | CB14D134 | SINIESTRO | GOES | 1 | 28017120 | 17.47 | 28017120 | 17
325 |  | 5 | 29065130 | LA GRAN VIA AUTOMATICA | AUT | MET | AM | ACT | FRIO | MAGDALENA | ZONA BANANERA | 10.85 | -7413333333333330 | 308 | 2008-10-01 |  | 75 | -1 | 0 | INMARSAT | 0 | 15015120 | 41.66 | -1 | 99999
326 |  | 5 | 15065040 | LA PAULINA-UNIGUAJIRA | AUT | MET | CP | ACT | RANCHERIA | LA GUAJIRA | FONSECA | 10898138888888800 | -7282847222222220 | 351 | 1966-09-15 |  | 108 | -1 | 0 | INMARSAT | 0 | 15067150 | 4.09 | 15067150 | 4
327 |  | 5 | 15067020 | CERCADO EL-AUTOMAT | AUT | HID | LG | ACT | RANCHERIA | LA GUAJIRA | FONSECA | 109075 | -7300833333333330 | 335 | 2004-09-04 |  | -1 | CB02E3FE | 0 | GOES | 0 | 15067210 | 6.63 | 15067150 | 22
328 |  | 2 | 29045190 | A.E.CORTISSOZ AUTOM | AUT | MET | SP | ACT | MAGDALENA | ATLANTICO | SOLEDAD | 10917777777777700 | -7477972222222220 | 14 | 2005-05-04 |  | -1 | -1 | 0 | GPRS | 0 | 29047000 | 3 | 29047000 | 3
329 |  | 5 | 15067150 | PTE GUAJIRO AUTOMATICA | AUT | HID | LG | ACT | RANCHERIA | LA GUAJIRA | BARRANCAS | 10926444444444400 | -7280438888888880 | 485 | 2008-07-22 |  | -1 | -1 | SINIESTRO | GOES | 1 | 15065040 | 4.09 | 15067020 | 22
330 |  | 2 | 29047000 | TEBSA BQUILLA | AUT | HMT | LG | ACT | MAGDALENA | ATLANTICO | SOLEDAD | 1093663888888880 | -747598888888889 | 6 | 2013-05-05 |  | -1 | -1 | 0 | GPRS | 0 | 29045190 | 3 | 29047070 | 75
331 |  | 5 | 15067210 | CARACOLI AUTOMATICA | AUT | HMT | LG | ACT | RIO RANCHERIA | LA GUAJIRA | SAN JUAN DEL CESAR | 10950111111111100 | -7305102777777770 | 460 | 2011-12-01 |  | -1 | 15C54000 | SINIESTRO | GOES | 1 | 15067020 | 6.63 | 15067220 | 65
332 |  | 2 | 29004520 | ESC NAVAL BARRANQUILLA | AUT | MET | CP | ACT |  | ATLANTICO | BARRANQUILLA | 11006388888888800 | -74785 | 147 | 2016-06-10 |  | 72 | -1 | 0 | GPRS | 0 | 29047000 | 8.18 | -1 | 99999
333 |  | 5 | 15065501 | MINA LA CERREJON - | AUT | MET | CP | ACT | AY TABACO | LA GUAJIRA | HATO NUEVO | 11137583333333300 | -7261594444444440 | 80 | 2014-08-27 |  | -1 | -1 | 0 | GPRS | 0 | 15067050 | 8.3 | -1 | 99999
334 |  | 5 | 15067050 | CUESTECITAS AUTOMATICA | AUT | HMT | LG | ACT | RANCHERIA | LA GUAJIRA | ALBANIA | 11180333333333300 | -7255344444444440 | 76 | 1958-03-15 |  | -1 | 15C6B78A | SINIESTRO | GOES | 1 | 15065501 | 8.3 | 15067150 | 39
335 |  | 5 | 15015120 | UNIV TECNOLOGICA | AUT | MET | CP | ACT | MANZANARES | MAGDALENA | SANTA MARTA | 11223055555555500 | -7418591666666660 | 88 | 2007-09-13 |  | 222 | -1 | 0 | INMARSAT | 0 | 15017060 | 6.1 | 15017060 | 6
336 |  | 5 | 15065190 | MONGUI AUTOMATICA | AUT | MET | CP | ACT | RIO RANCHERIA | LA GUAJIRA | RIOHACHA | 11226777777777700 | -7282063888888880 | 60 | 2011-11-22 |  | -1 | CB0567DE | 0 | GOES | 0 | 15065501 | 24.43 | 15067220 | 31
337 |  | 5 | 15017060 | BOCAT STA MARTA | AUT | HID | LG | SUS | MANZANARES | MAGDALENA | SANTA MARTA | 11253583333333300 | -7413930555555550 | 60 | 1973-10-15 | 2016-01-06 | -1 | CB02D664 | FALLA OBRA CIVIL | GOES | 0 | 15015120 | 6.1 | -1 | 99999
338 |  | 5 | 15067220 | PTE CARRETERA | AUT | HMT | LG | ACT | RIO RANCHERIA | LA GUAJIRA | RIOHACHA | 11510972222222200 | -7285594444444440 | 7 | 2011-12-01 |  | -1 | 15C6C11A | 0 | GOES | 0 | 15065180 | 7.04 | 15067210 | 65
339 |  | 5 | 15065180 | APTO ALM. PADILLA - | AUT | MET | SP | ACT | AY ZONGO | LA GUAJIRA | RIOHACHA | 11529611111111100 | -7291766666666660 | 4 | 2004-06-21 |  | -1 | -1 | 0 | GPRS | 0 | 15067220 | 7.04 | -1 | 99999
340 |  | 5 | 15075150 | PAICI AUTOMATICA | AUT | MET | AM | ACT | AY KUTAMAHANA | LA GUAJIRA | URIBIA | 11594944444444400 | -7232575 | 329 | 2004-10-14 |  | 123 | -1 | 0 | INMARSAT | 0 | 15067050 | 52.16 | -1 | 99999
341 |  | 5 | 15085050 | TOROMANA AUTOMATICA | AUT | MET | CP | ACT | MAR CARIBE | LA GUAJIRA | URIBIA | 12083527777777700 | -7121094444444440 | 462 | 2005-04-18 |  | 218 | -1 | 0 | INMARSAT | 0 | 15079010 | 83.82 | 15079010 | 83
342 |  | 5 | 15079010 | PTO BOLIVAR AUTOMATICA | AUT | HID | MM | ACT | MAR CARIBE | LA GUAJIRA | URIBIA | 12224277777777700 | -7196766666666660 | 0 | 2005-04-16 |  | -1 | -1 | 0 | INMARSAT | 0 | 15075501 | 1.65 | 14019030 | 438
343 |  | 5 | 15075501 | APTO PTO BOLIVAR AUTO | AUT | MET | CP | ACT | MAR CARIBE | LA GUAJIRA | URIBIA | 12224305555555500 | -719828888888889 | 237 | 2014-08-21 |  | 224 | -1 | 0 | INMARSAT | 0 | 15079010 | 1.65 | 15079010 | 1
344 |  | 11 | 17015010 | APTO SESQUICENTEN | AUT | MET | RS | ACT | MAR CARIBE | SAN ANDRES PROVIDENCIA | SAN ANDRES | 12542183333333300 | -8173096944444440 | 1 | 2005-02-06 |  | -1 | -1 | 0 | GPRS | 0 | 17019010 | 3.37 | 17019010 | 3
345 |  | 11 | 17019010 | SAN ANDRES AUTOMATICA | AUT | HID | MM | ACT | MAR CARIBE | SAN ANDRES PROVIDENCIA | SAN ANDRES | 12556111111111100 | -817033888888889 | 1 | 1996-12-15 |  | -1 | -1 | 0 | GPRS | 0 | 17015010 | 3.37 | 11159010 | 647
346 |  | 11 | 17035010 | SERRANILLA AUTOMATICA | AUT | MET | CO | ACT | CARIBE | SAN ANDRES PROVIDENCIA | SAN ANDRES | 157975 | -7985222222222220 | 3 | 1998-12-15 |  | -1 | CB15C0B8 | SINIESTRO | GOES | 1 | 17019010 | 410.53 | -1 | 99999 |  |  |  |  | 1

## PROEYCTOS
| ('stationid', 'varchar') | ('brand', 'varchar') | ('cod_siapm', 'double') | ('dept_name', 'varchar') | ('hydrozone', 'varchar') | ('lat', 'double') | ('long', 'double') | ('medium', 'varchar') | ('munic_name', 'varchar') | ('name', 'varchar') | ('offline', 'varchar') | ('project', 'varchar')
0 | 26067010 | CVC |  | VALLE DEL CAUCA | CAUCA | 3451608333333 | -76475383333333 | INTERNET |  | JUANCHITO - CVC |  | CVC
1 | 23127020 | OTT |  | SANTANDER | MEDIO MAGDALENA | 652555556 | -7408583333 | GOES | CIMITARRA | PTO ARAUJO - RIO CARARE |  | IDEAM
2 | 15075150 | SIAP-MICROS | 123 | LA GUAJIRA | CARIBE - GUAJIRA | 1159494444 | -7232575 | INMARSAT | URIBIA | PAICI |  | IDEAM
3 | 23085501 | CENICAFE |  | ANTIOQUIA | MEDIO MAGDALENA | 606194166666667 | -751866666666667 | INTERNET |  | COCORNA - CENICAFE |  | CENICAFE
4 | 21015070 | SIAP-MICROS | 76 | HUILA | ALTO MAGDALENA | 16758611 | -761068055555556 | INMARSAT | PALESTINA | LOS GUACHAROS |  | IDEAM
5 | 25027760 | OTT |  | CÓRDOBA | BAJO MAGDALENA- CAUCA -SAN JORGE | 8302138888889 | -75135638888889 | GPRS |  | BEIRUT - LA MOJANA TX GPRS/GOES |  | IDEAM
6 | 35085080 | SIAP-MICROS | 42 | BOYACÁ | META | 50991944 | -73435972 | INMARSAT | LA CAPILLA | LA CAPILLA - AUTOMATICA |  | IDEAM
7 | 26125508 | CENICAFE |  | RISARALDA | CAUCA | 4.75 | -75.75 | INTERNET |  | LA CATALINA - CENICAFE |  | CENICAFE
8 | 29045180 | SIAP-MICROS | 72 | ATLÁNTICO |  | 11039361 | -7481975 | INMARSAT | BARRANQUILLA | LAS FLORES |  | IDEAM
9 | 15017060 | OTT |  | MAGDALENA | CARIBE - GUAJIRA | 1120630556 | -7409891667 | GOES | SANTA MARTA | BOCATOMA STA MARTA - En Siniestro | Y | IDEAM
10 | 23067060 | OTT |  | CUNDINAMARCA | MEDIO MAGDALENA | 512530556 | -7444705556 | GOES | NIMAIMA | TOBIA |  | IDEAM
11 | 29031003 | OTT |  |  |  | 1009390833 | -7549190556 | GOES |  | PALOTAL - CANAL DEL DIQUE TX GPRS |  | CANAL DEL DIQUE
12 | 35217060 | SIAP-MICROS | 1505 | CASANARE | META | 554125 | -722317222 | INMARSAT | NUNCHIA | PERENCO: EL PLAYON |  | IDEAM
13 | 26155220 | SIAP-MICROS | 237 | CALDAS | CAUCA | 50487222 | -75513888888889 | INMARSAT | VILLAMARIA | VILLA MARIA |  | IDEAM
14 | 23195501 | CENICAFE |  | SANTANDER | MEDIO MAGDALENA | 709944166666667 | -730663861111111 | INTERNET |  | SAN ANTONIO - CENICAFE |  | CENICAFE
15 | 14017001 | INVEMAR |  | BOLÍVAR | BAJO MAGDALENA | 102349166666667 | -7574055 | INTERNET |  | TESORO INVEMAR |  | INVEMAR
16 | 26085170 | SIAP-MICROS | 21 | VALLE DEL CAUCA | CAUCA | 3453472 | -76498806 | INMARSAT | CALI | BASE AEREA MARCO FIDEL SUAREZ |  | IDEAM
17 | 16027120 | OTT |  |  |  | 783388889 | -7265027778 | GOES |  | SAN JAVIER - RIO ZULIA |  | IDEAM
18 | 14019030 | SIAP-MICROS | 991 | BOLÍVAR | CARIBE - LITORAL | 104461194 | -755338306 | INMARSAT | CARTAGENA | CC DIQUE: CIOH |  | IDEAM
19 | 23180070 | SIAP-MICROS | 177 | SANTANDER | MEDIO MAGDALENA | 73890277777 | -7348888888 | INMARSAT | SABANA DE TORRES | SABANA DE TORRES / SAN RAFAEL |  | IDEAM
20 | 37057160 | OTT |  | ARAUCA | ARAUCA | 708333333333333 | -707333333333333 | GOES |  | PTE NTERNACIONAL |  | IDEAM
21 | 29051006 | OTT |  |  |  | 0 | 0 | GOES |  | MARIA LA BAJA - CANAL DEL DIQUE TX GPRS |  | CANAL DEL DIQUE
22 | 27015330 | OTT |  | ANTIOQUIA | NECHÍ | 622061111111111 | -755889805555556 | GPRS | MEDELLIN | APTO OLAYA HERRERA - TX GPRS |  | IDEAM
23 | 26207030 | OTT |  | ANTIOQUIA | CAUCA | 582997222 | -7570544444 | GOES |  | PTE IGLESIAS - Sin TX Satelital |  | IDEAM
24 | 35077702 | CAR |  | CUNDINAMARCA | META | 5078 | -736158888888889 | INTERNET |  | GAVIOTAS - CAR |  | CAR
25 | 26035090 | SIAP-MICROS | 95 | CAUCA | CAUCA | 2629222 | -76782472 | INMARSAT | CAJIBIO | LA LAGUNA CAUCA | Y | IDEAM
26 | 23125170 | SIAP-MICROS | 183 | CUNDINAMARCA | ALTO MAGDALENA | 53411111 | -74022472222222 | INMARSAT | SAN CAYETANO | SAN CAYETANO |  | IDEAM
27 | 26155503 | CENICAFE |  | CALDAS | CAUCA | 4983333333333 | -75583333333333 | INTERNET |  | PLANALTO - CENICAFE |  | CENICAFE
28 | 26135310 | OTT |  | RISARALDA | CAUCA | 484688889 | -7563563889 | GOES | SANTA ROSA DE CABAL | STA ROSA - En Siniestro | Y | IDEAM
29 | 123456789 | OTT |  |  |  | 0 | 0 | GOES |  | PRUEBAS LA MOJANA |  | IDEAM
30 | 35025110 | SIAP-MICROS | 99 | META | META | 4057361 | -73467917 | INMARSAT | VILLAVICENCIO | LIBERTAD LA |  | IDEAM
31 | 23195240 | SIAP-MICROS | 2 | CESAR | MEDIO MAGDALENA | 8123417 | -73579861 | INMARSAT | AGUACHICA | AGUACHICA |  | IDEAM
32 | 28035070 | SIAP-MICROS | 78 | CESAR | CARIBE - LITORAL | 10732139 | -73392417 | INMARSAT | VALLEDUPAR | GUATAPURI | Y | IDEAM
33 | 53045040 | SIAP-MICROS | 11 | CAUCA | TAPAJE - DAGUA - DIRECTOS | 257442 | -7789438 | INMARSAT | GUAPI | APTO GUAPI |  | IDEAM
34 | 11027050 | SIAP-MICROS | 1653 | CHOCÓ |  | 552155556 | -7651772222 | GOES |  | GINDRAMA |  | IDEAM
35 | 29045150 | OTT |  | CÓRDOBA | SINÚ | 774602778 | -764325 | GOES | TIERRALTA | SAIZA - En Siniestro | Y | IDEAM
36 | 21057030 | OTT |  | CAUCA | ALTO MAGDALENA | 245544444 | -7591455556 | GOES | PAEZ | PTE RICAURTE |  | IDEAM
37 | 23195190 | SIAP-MICROS | 180 | SANTANDER | MEDIO MAGDALENA | 7099528 | -73066194 | INMARSAT | FLORIDABLANCA | SAN ANTONIO |  | IDEAM
38 | 23125501 | CENICAFE |  | BOYACÁ | MEDIO MAGDALENA | 5.65 | -73983333333333 | INTERNET |  | PAUNA - CENICAFE |  | CENICAFE
39 | 23195090 | SIAP-MICROS | 242 | SANTANDER | MEDIO MAGDALENA | 7365833 | -729875 | INMARSAT | SURATA | VIVERO SURATA |  | IDEAM
40 | 26125504 | CENICAFE |  | QUINDÍO | CAUCA | 439555555555556 | -757341666666667 | INTERNET |  | PARAGUACITO - CENICAFE |  | CENICAFE
41 | 51025080 | SIAP-MICROS | 7 | NARINO | MIRA | 1248333 | -780925 | INMARSAT | BARBACOAS | ALTAQUER |  | IDEAM
42 | 21055070 | SIAP-MICROS | 87 | CAUCA | ALTO MAGDALENA | 25480278 | -76064138888889 | INMARSAT | INZA | INZA |  | IDEAM
43 | 21205503 | CAR |  | CUNDINAMARCA | ALTO MAGDALENA | 452269444444444 | -744060833333333 | INTERNET |  | EL DELIRIO- CAR |  | CAR
44 | 26145508 | CENICAFE |  | CALDAS | CAUCA | 509497222222222 | -757917472222222 | INTERNET |  | SAN JOSE - CENICAFE |  | CENICAFE
45 | 24015501 | CENICAFE |  | BOYACÁ | SOGAMOSO | 5883333333333 | -73.6 | INTERNET |  | BERTHA - CENICAFE |  | CENICAFE
46 | 26135501 | CENICAFE |  | RISARALDA | CAUCA | 4866666666667 | -75.8 | INTERNET |  | EL PILAMO - CENICAFE |  | CENICAFE
47 | 44035050 | SIAP-MICROS | 101 | CAQUETÁ | CAQUETÁ | 1499778 | -75661 | INMARSAT | FLORENCIA | MACAGUAL |  | IDEAM
48 | 28035060 | SIAP-MICROS | 69 | CESAR | CESAR | 10463611 | -73248056 | GPRS | VALLEDUPAR | FEDEARROZ |  | IDEAM
49 | 21206620 | SIAP-MICROS | 52 | BOGOTA D.C. | ALTO MAGDALENA | 4634611 | -7417375 | INMARSAT | BOGOTA D.C. | COL H DURAN DUSAN |  | IDEAM
50 | 26125506 | CENICAFE |  | QUINDÍO | CAUCA | 4466666666667 | -75816666666667 | INTERNET |  | EL AGRADO - CENICAFE |  | CENICAFE
51 | 26105250 | SIAP-MICROS | 246 | VALLE DEL CAUCA | CAUCA | 4701278 | -75930139 | INMARSAT | CARTAGO | ZARAGOZA |  | IDEAM
52 | 29015040 | SIAP-MICROS | 43 | BOLÍVAR | BAJO MAGDALENA | 971575 | -7510647222 | INMARSAT | EL CARMEN DE BOLIVAR | CARMEN BOLIVAR |  | IDEAM
53 | 26145504 | CENICAFE |  | RISARALDA | CAUCA | 5333333333333 | -75816666666667 | INTERNET |  | OSPIRMA - CENICAFE |  | CENICAFE
54 | 51025060 | SIAP-MICROS | 25 | NARINO | MIRA | 1408694 | -78281667 | INMARSAT | BARBACOAS | BIOTOPO |  | IDEAM
55 | 24030680 | SIAP-MICROS | 367 | SANTANDER |  | 68108056 | -72556055555556 | INMARSAT | CARCASÍ | TABETA |  | IDEAM
56 | 25027020 | SIAP-MICROS | 18 | MAGDALENA | CESAR | 8992528 | -73969444 | GPRS | EL BANCO | EL BANCO |  | IDEAM
57 | 24055070 | SIAP-MICROS | 176 | SANTANDER | MEDIO MAGDALENA | 6823389 | -73472056 | INMARSAT | SAN VICENTE DE CHUCURI | S. VTE CHUCURI |  | IDEAM
58 | 21209920 | SIAP-MICROS | 190 | CUNDINAMARCA | ALTO MAGDALENA | 519225 | -73779056 | INMARSAT | SUESCA | STA ROSITA |  | IDEAM
59 | 25025030 | SIAP-MICROS | 17 | CÓRDOBA | BAJO MAGDALENA- CAUCA -SAN JORGE | 8295111111 | -7516452777 | GPRS |  | AYAPEL |  | IDEAM
60 | 29031001 | OTT |  |  |  | 1018438889 | -7528305556 | GOES |  | EL TAMBO - CANAL DEL DIQUE |  | CANAL DEL DIQUE
61 | 51027020 | OTT |  | NARINO | MIRA | 120608333 | -7798513889 | GOES | RICAURTE | PILISPI |  | IDEAM
62 | 35061001 | OTT |  | CUNDINAMARCA | META | 481583333333333 | -734197222222222 | GOES |  | RIO NEGRO - CHIVOR SIN TX GOES |  | IDEAM
63 | 21215501 | CENICAFE |  | TOLIMA | ALTO MAGDALENA | 4.45 | -75.25 | INTERNET |  | LA ESPERANZA IBAGUE - CENICAFE |  | CENICAFE
64 | 52025090 | SIAP-MICROS | 195 | CAUCA | PATÍA | 2193806 | -76750306 | INMARSAT | LA SIERRA | LA SIERRA |  | IDEAM
65 | 44015501 | CENICAFE |  | PUTUMAYO | CAQUETÁ | 108499722222222 | -767076388888889 | INTERNET |  | MOCOA - CENICAFE |  | CENICAFE
66 | 36015020 | OTT |  | CASANARE | META | 581619444 | -7141983333 | GOES | PAZ DE ARIPORO | EL DIAMANTE |  | IDEAM
67 | 44035020 | SIAP-MICROS | 9 | CAQUETÁ | CAQUETÁ | 1589056 | -75559556 | INMARSAT | FLORENCIA | APTO G. ARTUNDUAGA |  | IDEAM
68 | 35237040 | SIAP-MICROS | 1502 |  |  | 54190833333 | -71665916 | INMARSAT |  | PERENCO: TRINIDAD METEO |  | IDEAM
69 | 52055150 | SIAP-MICROS | 45 | NARINO | PATÍA | 0.84314 | -77388833 | INMARSAT | PUERRES | CERRO PARAMO |  | IDEAM
70 | 35160020 | SIAP-MICROS | 1604 | BOYACÁ | META | 559972222 | -7291347222 | INMARSAT |  | PR TOTA: LLANO ALARCON |  | IDEAM
71 | 26145501 | CENICAFE |  | RISARALDA | CAUCA | 510505555555556 | -759330555555556 | INTERNET |  | APIA - CENICAFE |  | CENICAFE
72 | 21205890 | SIAP-MICROS | 77 | CUNDINAMARCA | ALTO MAGDALENA | 4885944 | -74054333 | INMARSAT | CHIA | GUANATA |  | IDEAM
73 | 11175000 | SIAP-MICROS | 1671 | CHOCÓ |  | 55291 | -766343 | GOES | EL ATRATO | PR CHOCO: ATRATO |  | IDEAM
74 | 16017030 | OTT |  | NORTE DE SANTANDER | CATATUMBO | 769422222 | -72474 | GOES | VILLA DEL ROSARIO | LA UCHEMA - En Siniestro | Y | IDEAM
75 | 35071001 | OTT |  | BOYACÁ | META | 543868055555556 | -733511638888889 | GOES |  | TEATINOS - ESTACION EN PRUEBA |  | IDEAM
76 | 24015503 | CENICAFE |  | SANTANDER | SOGAMOSO | 637302777777778 | -732076083333333 | INTERNET |  | CONFINES - CENICAFE |  | CENICAFE
77 | 21195502 | CAR |  | CUNDINAMARCA | ALTO MAGDALENA | 5326194444444 | -73764222222222 | INTERNET |  | AGUAS CLARAS - CAR |  | CAR
78 | 23025502 | CENICAFE |  | CALDAS | MEDIO MAGDALENA | 504499722222222 | -753322194444444 | INTERNET |  | ALMACAFE LETRAS - CENICAFE |  | CENICAFE
79 | 26145503 | CENICAFE |  | CALDAS | CAUCA | 523133055555556 | -757796166666667 | INTERNET |  | ANSERMA - CENICAFE |  | CENICAFE
80 | 26155501 | OTT |  | CALDAS | CAUCA | 481297222222222 | -753707777777778 | GOES | VILLAMARIA | EMMA - EST. MET. MOVIL DE ALTITUD |  | IDEAM
81 | 16055120 | SIAP-MICROS | 3 | NORTE DE SANTANDER | CATATUMBO | 82276667 | -733975 | INMARSAT | OCAA | AGUAS DE LA VIRGEN |  | IDEAM
82 | 51025090 | OTT |  | NARINO | MIRA | 155019444444444 | -786955833333333 | GOES |  | GRANJA MIRA |  | IDEAM
83 | 26215501 | CENICAFE |  | ANTIOQUIA | CAUCA | 604244166666667 | -759214972222222 | INTERNET |  | CONCORDIA - CENICAFE |  | CENICAFE
84 | 26085501 | CENICAFE |  | RISARALDA | CAUCA | 500133055555556 | -75998 | INTERNET |  | LA CELIA - CENICAFE |  | CENICAFE
85 | 26155260 | SIAP-MICROS | 97 | CALDAS | CAUCA | 48406666666 | -75361638888888 | INMARSAT | VILLAMARIA | LAGUNA VERDE |  | IDEAM
86 | 29037701 | OTT |  | BOLÍVAR | BAJO MAGDALENA | 10.4 | -75066666666667 | GOES | SAN CRISTOBAL | COMPUERTAS GUAJARO - C DEL DIQUE |  | IDEAM
87 | 44037040 | OTT |  | CAQUETÁ | CAQUETÁ | 172525 | -7566661111 | GOES | FLORENCIA | EL ROSARIO CARAÑO |  | IDEAM
88 | 35070580 | OTT |  | BOYACÁ | META | 5.4 | -73333333333333 | GOES |  | RAMIRIQUI - CHIVOR |  | IDEAM
89 | 26027010 | CVC |  | CAUCA | CAUCA | 3091694444444 | -76599083333333 | INTERNET |  | LA BALSA - CVC |  | CVC
90 | 15067050 | OTT |  | LA GUAJIRA | CARIBE - GUAJIRA | 11180333333333 | -72553444444444 | GOES | ALBANIA | CUESTECITAS - En Siniestro | Y | IDEAM
91 | 21137050 | OTT |  | TOLIMA | ALTO MAGDALENA | 344330556 | -7511919444 | GOES | NATAGAIMA | ANGOSTURA RIO MAGDALENA |  | IDEAM
92 | 26255030 | SIAP-MICROS | 206 | ANTIOQUIA | CAUCA | 715722222 | -75442275 | INMARSAT | VALDIVIA | STA ISABEL VALDIVIA |  | IDEAM
93 | 21205501 | CENICAFE |  | CUNDINAMARCA | ALTO MAGDALENA | 471861111111111 | -744552777777778 | INTERNET |  | MESITAS DE SANTA INES - CENICAFE |  | CENICAFE
94 | 26125300 | SIAP-MICROS | 38 | QUINDÍO | CAUCA | 45285556 | -75596388888889 | INMARSAT | CALARCA | CALARCA |  | IDEAM
95 | 29045190 | OTT |  | ATLÁNTICO | BAJO MAGDALENA | 10883361111111 | -74779777777778 | GPRS | SOLEDAD | APTO ERNESTO CORTIZOS TX GPRS |  | IDEAM
96 | 24010150 | SIAP-MICROS | 199 | CUNDINAMARCA | SOGAMOSO | 5511306 | -73863694 | INMARSAT | SIMIJACA | SIMIJACA |  | IDEAM
97 | 21015050 | SIAP-MICROS | 168 | HUILA | ALTO MAGDALENA | 19259167 | -764275 | INMARSAT | SAN AGUSTIN | PURACE - SAN AGUSTIN |  | IDEAM
98 | 29035200 | OTT |  | ATLÁNTICO | BAJO MAGDALENA | 10.49 | -751269444444444 | GOES | REPELON | REPELON |  | IDEAM
99 | 35165000 | SIAP-MICROS | 1608 | BOYACÁ | META | 557497222222222 | -72941 | INMARSAT |  | EL TUNEL |  | IDEAM
100 | 14017701 | SIAP-MICROS | 996 | BOLÍVAR | BAJO MAGDALENA | 102397861 | -752038083 | INMARSAT | MAHATES | CC DIQUE: MAHATES |  | IDEAM
101 | 24017330 | CAR |  | CUNDINAMARCA | SOGAMOSO | 5326194444444 | -73764222222222 | INTERNET |  | PTE LA BALSA - CAR |  | CAR
102 | 26127040 | OTT |  | RISARALDA | CAUCA | 475755556 | -7589938889 | GOES | PEREIRA | CARTAGO |  | IDEAM
103 | 21205710 | SIAP-MICROS | 89 | BOGOTA D.C. | ALTO MAGDALENA | 4669333 | -74102667 | INMARSAT | BOGOTA D.C. | JARDIN BOTANICO |  | IDEAM
104 | 26195501 | CENICAFE |  | ANTIOQUIA | CAUCA | 566010833333333 | -759141388888889 | INTERNET |  | ANDES - CENICAFE |  | CENICAFE
105 | 23205030 | SIAP-MICROS | 205 | BOLÍVAR | MEDIO MAGDALENA | 7965278 | -74059167 | INMARSAT | SANTA ROSA DEL SUR | SANTA ROSA DE SIMITI |  | IDEAM
106 | 52055210 | SIAP-MICROS | 28 | NARINO | PATÍA | 1.16 | -77278805555556 | INMARSAT | PASTO | BOTANA |  | IDEAM
107 | 16027300 | SIAP-MICROS | 159 | NORTE DE SANTANDER | CATATUMBO | 75376111 | -727711666666667 | INMARSAT | CUCUTILLA | PTE CAPIRA |  | IDEAM
108 | 32065010 | SIAP-MICROS | 98 | META | GUAVIARE | 3529528 | -74027361 | INMARSAT | LEJANIAS | LEJANIAS |  | IDEAM
109 | 21167080 | SIAP-MICROS | 114 | TOLIMA | ALTO MAGDALENA | 3725278 | -74826389 | INMARSAT | PRADO | LA MORA |  | IDEAM
110 | 26040250 | SIAP-MICROS | 56 | CAUCA | CAUCA | 3178611 | -76247222 | INMARSAT | CORINTO | CORINTO |  | IDEAM
111 | 26135320 | SIAP-MICROS | 118 | RISARALDA | CAUCA | 48175833333 | -7537408333 | INMARSAT | SANTA ROSA DE CABAL | NEVADO SANTA ISABEL |  | IDEAM
112 | 21085501 | CENICAFE |  | HUILA | ALTO MAGDALENA | 276299722222222 | -756114416666667 | INTERNET |  | TERUEL - CENICAFE |  | CENICAFE
113 | 35167000 | OTT |  | BOYACÁ | META | 5545 | -728841111111111 | GPRS |  | LAGO DE TOTA |  | PROYECTO TOTA
114 | 23195230 | SIAP-MICROS | 117 | SANTANDER | MEDIO MAGDALENA | 7102611 | -73107306 | INMARSAT | BUCARAMANGA | NEOMUNDO |  | IDEAM
115 | 15067210 | OTT |  | LA GUAJIRA | CARIBE - GUAJIRA | 10950111111111 | -73051027777778 | GOES | SAN JUAN DEL CESAR | CARACOLI - En Siniestro | Y | IDEAM
116 | 21206930 | SIAP-MICROS | 153 | CUNDINAMARCA | ALTO MAGDALENA | 5086444 | -74022167 | INMARSAT | ZIPAQUIRA | PRMO GUERRERO-AUTOMATICA |  | IDEAM
117 | 24017703 | CAR |  | CUNDINAMARCA | ALTO MAGDALENA | 519794444444444 | -738046666666667 | INTERNET |  | FUQUENE TICHA MARIA - CAR |  | CAR
118 | 13037040 | OTT |  | CÓRDOBA | SINÚ | 815663889 | -7615111111 | GOES | TIERRALTA | CARRIZOLA - En Siniestro | Y | IDEAM
119 | 32075501 | CENICAFE |  | META | GUAVIARE | 351995 | -740897861111111 | INTERNET |  | LEJANIAS - CENICAFE |  | CENICAFE
120 | 24035501 | CENICAFE |  | SANTANDER | SOGAMOSO | 670155 | -730674916666667 | INTERNET |  | ARATOCA - CENICAFE |  | CENICAFE
121 | 23190700 | SIAP-MICROS | 139 | SANTANDER | MEDIO MAGDALENA | 6993333 | -73067778 | INMARSAT | PIEDECUESTA | PIEDECUESTA GJA |  | IDEAM
122 | 11047040 | SIAP-MICROS | 171 | CHOCÓ | ATRATO - DARIÉN | 56979722 | -7666225 | INMARSAT |  | QUIBDO |  | IDEAM
123 | 21065501 | CENICAFE |  | HUILA | ALTO MAGDALENA | 2366666666667 | -75.55 | INTERNET |  | JORGE VILLAMIL - CENICAFE |  | CENICAFE
124 | 13085050 | OTT |  | CÓRDOBA | SINÚ | 925272222222222 | -758444166666667 | GOES | LORICA | LORICA ITA - En Siniestro | Y | IDEAM
125 | 35185010 | SIAP-MICROS | 128 | META | META | 42603889 | -725645 | INMARSAT | PUERTO LOPEZ | LA PALOMERA |  | IDEAM
126 | 35225030 | SIAP-MICROS | 1509 | CASANARE | META | 4910472222 | -714331666 | INMARSAT |  | PERENCO: MODULOS |  | IDEAM
127 | 28025502 | OTT |  | CESAR | CESAR | 104361666666667 | -732476666666667 | GOES |  | APTO ALFONSO LOPEZ |  | IDEAM
128 | 11105020 | SIAP-MICROS | 44 | CHOCÓ | ATRATO - DARIÉN | 7154333 | -76977194 | INMARSAT |  | CARMEN DARIEN | Y | IDEAM
129 | 23050420 | SIAP-MICROS | 14 | ANTIOQUIA | MEDIO MAGDALENA | 573116666 | -75138638888889 | INMARSAT |  | ARGELIA |  | IDEAM
130 | 28025501 | CENICAFE |  | CESAR | CESAR | 953305555555556 | -731803305555556 | INTERNET |  | LA JAGUA DE IBIRICO - CENICAFE |  | CENICAFE
131 | 21015030 | SIAP-MICROS | 134 | HUILA | ALTO MAGDALENA | 1888472 | -76294972 | INMARSAT | SAN AGUSTIN | PARQUE ARQUEOLOGICO |  | IDEAM
132 | 21195501 | CENICAFE |  | CUNDINAMARCA | ALTO MAGDALENA | 4.35 | -74416666666667 | INTERNET |  | GRANJA TIBACUY - CENICAFE |  | CENICAFE
133 | 47035030 | OTT |  | PUTUMAYO | CAQUETÁ | 0.17372 | -7489813889 | GOES | PUERTO LEGUIZAMO | PNN LA PAYA |  | IDEAM
134 | 23157030 | SIAP-MICROS | 19 | SANTANDER | MEDIO MAGDALENA | 706027778 | -7387611111 | GPRS | BARRANCABERMEJA | BARRANCABERMEJA TX GPRS |  | IDEAM
135 | 21195160 | SIAP-MICROS | 208 | CUNDINAMARCA | ALTO MAGDALENA | 4476611 | -74383889 | INMARSAT | SILVANIA | SUBIA | Y | IDEAM
136 | 26055100 | SIAP-MICROS | 68 | VALLE DEL CAUCA | CAUCA | 3416083 | -766515 | INMARSAT | CALI | FARALLONES |  | IDEAM
137 | 25027450 | OTT |  | MAGDALENA | BAJO MAGDALENA | 974944444 | -7481552778 | GPRS | PLATO | PLATO MAGDALENA - TX GPRS |  | IDEAM
138 | 16017020 | OTT |  | NORTE DE SANTANDER | CATATUMBO | 768797222 | -7260547222 | GOES | CHINACOTA | LA DON JUANA - RIO PAMPLONITA |  | IDEAM
139 | 21195170 | SIAP-MICROS | 129 | CUNDINAMARCA | ALTO MAGDALENA | 39936111 | -74398055555556 | INMARSAT | CABRERA | PAQUILO |  | IDEAM
140 | 23015501 | CENICAFE |  | TOLIMA | MEDIO MAGDALENA | 515563888888889 | -750031361111111 | INTERNET |  | FRESNO - CENICAFE |  | CENICAFE
141 | 21197430 | OTT |  | CUNDINAMARCA | ALTO MAGDALENA | 436666667 | -74.3 | GOES |  | PROVIDENCIA - PROVIDENCIA |  | IDEAM
142 | 21115180 | SIAP-MICROS | 104 | HUILA | ALTO MAGDALENA | 3133111 | -75081555555556 | INMARSAT | BARAYA | HDA MANILA |  | IDEAM
143 | 15067020 | OTT |  | LA GUAJIRA | CARIBE - GUAJIRA | 1091513889 | -7301152778 | GOES | FONSECA | EL CERCADO |  | IDEAM
144 | 21206980 | SIAP-MICROS | 207 | CUNDINAMARCA | ALTO MAGDALENA | 4785 | -738701 | INMARSAT | GUASCA | STACRUZ SIECHA |  | IDEAM
145 | 26135502 | CENICAFE |  | RISARALDA | CAUCA | 4916666666667 | -75633333333333 | INTERNET |  | EL JAZMIN - CENICAFE |  | CENICAFE
146 | 23017040 | OTT |  | TOLIMA | MEDIO MAGDALENA | 520375 | -749055 | GOES | MARIQUITA | LA ESPERANZA- GUALÍ |  | IDEAM
147 | 25027770 | OTT |  | CÓRDOBA | BAJO MAGDALENA- CAUCA -SAN JORGE | 8313722222222 | -75239 | GOES |  | MARRALU - LA MOJANA |  | IDEAM
148 | 21115501 | CENICAFE |  | HUILA | ALTO MAGDALENA | 296066666666667 | -750284972222222 | INTERNET |  | TELLO - CENICAFE |  | CENICAFE
149 | 53119010 | SIAP-MICROS | 32 | VALLE DEL CAUCA | TAPAJE - DAGUA - DIRECTOS | 389007 | -7706188 | INMARSAT | BUENAVENTURA | BUENAVENTURA |  | IDEAM
150 | 12015100 | SIAP-MICROS | 141 | ANTIOQUIA | CARIBE - LITORAL | 794075 | -76696222 | INMARSAT |  | PISTA INDIRA |  | IDEAM
151 | 29065140 | OTT |  | MAGDALENA | BAJO MAGDALENA | 10.45 | -73.97 | GOES |  | COLEGIO KANKAWARWA |  | IDEAM
152 | 24017250 | CAR |  | CUNDINAMARCA | SOGAMOSO | 538333333333333 | -737166666666667 | INTERNET |  | ESCLUSA EL CUBIO - CAR |  | CAR
153 | 21206920 | SIAP-MICROS | 236 | BOGOTA D.C. | ALTO MAGDALENA | 4362083 | -74152556 | INMARSAT | BOGOTA D.C. | VILLA TERESA |  | IDEAM
154 | 24025504 | OTT |  | SANTANDER | SOGAMOSO | 6138333333333 | -73098055555556 | GOES |  | ENCINO - ISAGEN |  | IDEAM
155 | 13095010 | OTT |  | SUCRE | CARIBE - LITORAL | 938333333 | -7566666667 | GOES | TOLU | COVEÑAS - DIMAR |  | IDEAM
156 | 35077310 | OTT |  | CUNDINAMARCA | META | 50525 | -73530555555556 | GOES |  | BARBOSA TERMALES - CHIVOR |  | IDEAM
157 | 54077210 | SIAP-MICROS | 61 | VALLE DEL CAUCA | SAN JUÁN | 392518 | -7734908 | GPRS | BUENAVENTURA | JUANCHACO |  | IDEAM
158 | 35095130 | OTT |  | ARAUCA | CASANARE | 6362 | -722820166666667 | GOES | SARAVENA | LAGUNA DE LA PLAZA |  | IDEAM
159 | 26047020 | OTT |  | CAUCA | CAUCA | 3062 | -7634880556 | GOES | CALOTO | BOCATOMA RIO PALO |  | IDEAM
160 | 26205501 | CENICAFE |  | ANTIOQUIA | CAUCA | 562583055555556 | -757052777777778 | INTERNET |  | EL ROSARIO - CENICAFE |  | CENICAFE
161 | 26155240 | SIAP-MICROS | 147 | CALDAS | CAUCA | 48594444 | -75382444444444 | INMARSAT | VILLAMARIA | PNN NEVADOS |  | IDEAM
162 | 24037620 | OTT |  |  |  | 0 | 0 | GOES |  | PTE CALVARIO - SIN TX SATELITAL |  | IDEAM
163 | 24037630 | OTT |  |  |  | 0 | 0 | GOES |  | LAJA RITAKUWA - SIN TX SATELITAL |  | IDEAM
164 | 23127701 | CAR |  | CUNDINAMARCA | SOGAMOSO | 530391666666667 | -738486666666667 | INTERNET |  | LA BOYERA - CAR |  | CAR
165 | 21185501 | CENICAFE |  | TOLIMA | ALTO MAGDALENA | 426666666666667 | -752830555555555 | INTERNET |  | ROVIRA - CENICAFE |  | CENICAFE
166 | 21209940 | FOPAE |  | BOGOTA D.C. | ALTO MAGDALENA | 453333333333333 | -741166666666667 | INTERNET |  | GRAVILLERAS - FOPAE |  | FOPAE
167 | 21167090 | OTT |  | TOLIMA | ALTO MAGDALENA | 401122222 | -7471902778 | GOES | CUNDAY | HDA EL RUBY - En Siniestro | Y | IDEAM
168 | 25027200 | OTT |  | BOLÍVAR | BAJO MAGDALENA- CAUCA -SAN JORGE | 838777778 | -7456305556 | GOES |  | LAS VARAS |  | IDEAM
169 | 15067220 | OTT |  | LA GUAJIRA | CARIBE - GUAJIRA | 115109722222222 | -728559444444444 | GOES | RIOHACHA | PTE CARRETERA |  | IDEAM
170 | 23105060 | SIAP-MICROS | 231 | ANTIOQUIA | MEDIO MAGDALENA | 6774111 | -74796583 | INMARSAT | VEGACHI | VEGACHA |  | IDEAM
171 | 14015020 | OTT |  | BOLÍVAR |  | 1044725 | -7551602778 | GPRS | CARTAGENA | APTO RAFAEL NUÑEZ TX GPRS |  | IDEAM
172 | 29047000 | OTT |  | ATLÁNTICO | BAJO MAGDALENA | 10936638888889 | -74759888888889 | GPRS | SOLEDAD | TEBSA TX GPRS |  | IDEAM
173 | 24025090 | OTT |  | SANTANDER | SOGAMOSO | 6.47 | -7296888889 | GOES | MOGOTES | MOGOTES |  | IDEAM
174 | 54020090 | SIAP-MICROS | 1674 | CHOCÓ |  | 50723 | -766759 | GOES | CONDOTO | PR CHOCO: APTO CONDOTO |  | IDEAM
175 | 21202240 | FOPAE |  | BOGOTA D.C. | ALTO MAGDALENA | 463333333333333 | -74.05 | INTERNET |  | UAN SEDE CIRCUNVALAR - FOPAE |  | FOPAE
176 | 23197690 | SIAP-MICROS | 127 | SANTANDER | MEDIO MAGDALENA | 6509111 | -72314167 | INMARSAT | GIRON | PALOGORDO |  | IDEAM
177 | 15085050 | SIAP-MICROS | 218 | LA GUAJIRA | CARIBE - GUAJIRA | 12083528 | -71210944 | INMARSAT | URIBIA | TOROMANA |  | IDEAM
178 | 12015110 | SIAP-MICROS | 46 | ANTIOQUIA | CARIBE - LITORAL | 767119444 | -76694055 | INMARSAT |  | CHIGORODO |  | IDEAM
179 | 21202170 | FOPAE |  | BOGOTA D.C. | ALTO MAGDALENA | 456666666666667 | -741666666666667 | INTERNET |  | SIERRA MORENA - FOPAE |  | FOPAE
180 | 23055501 | CENICAFE |  | CALDAS | MEDIO MAGDALENA | 531749722222222 | -749961083333333 | INTERNET |  | STA HELENA - CENICAFE |  | CENICAFE
181 | 13057010 | OTT |  | CÓRDOBA | SINÚ | 84995 | -7597847222 | GOES | MONTERIA | NUEVA COLOMBIA |  | IDEAM
182 | 26247050 | SIAP-MICROS | 41 | ANTIOQUIA | CAUCA | 7582222 | -75420166 | INMARSAT | TARAZA | CAMELIAS LAS |  | IDEAM
183 | 21237010 | OTT |  | CUNDINAMARCA | ALTO MAGDALENA | 4388 | -7483819444 | GOES | NARIÑO | NARIÑO RIO MAGDALENA |  | IDEAM
184 | 55015020 | SIAP-MICROS | 1661 | CHOCÓ |  | 49581 | -773623 | GOES | QUIBDÓ | PR CHOCO: BAJO BAUDO |  | IDEAM
185 | 52057010 | OTT |  | NARINO | PATÍA | 102177778 | -7747280556 | GPRS | IMUES | PILCUAN - TX GPRS |  | IDEAM
186 | 29037820 | OTT |  | BOLÍVAR | BAJO MAGDALENA | 10261777777778 | -749165 | GPRS | CALAMAR | PTE CALAMAR - TX GPRS |  | IDEAM
187 | 23025501 | CENICAFE |  | CALDAS | MEDIO MAGDALENA | 516391388888889 | -751174083333333 | INTERNET |  | MANZANARES - CENICAFE |  | CENICAFE
188 | 29004520 | OTT |  |  |  | 110063888888889 | -74785 | GPRS |  | ENAVAL BARRANQUILLA TX GPRS |  | IDEAM
189 | 26125509 | CENICAFE |  | QUINDÍO | CAUCA | 429944444444444 | -757250805555556 | INTERNET |  | LA ESPERANZA PIJAO - CENICAFE |  | CENICAFE
190 | 21017020 | OTT |  | HUILA | ALTO MAGDALENA | 186952778 | -76233 | GOES | SAN AGUSTIN | SAN AGUSTIN |  | IDEAM
191 | 26175502 | CENICAFE |  | ANTIOQUIA | CAUCA | 5.7 | -75583333333333 | INTERNET |  | LA CRISTALINA - CENICAFE |  | CENICAFE
192 | 23117030 | SIAP-MICROS | 212 | SANTANDER | MEDIO MAGDALENA | 6733167 | -7415975 | INMARSAT | CIMITARRA | EL TAGUAL |  | IDEAM
193 | 26087050 | CVC |  | VALLE DEL CAUCA | CAUCA | 3889611111111 | -76349972222222 | INTERNET |  | MEDIACANOA CVC |  | CVC
194 | 25015020 | OTT |  | CÓRDOBA | BAJO MAGDALENA- CAUCA -SAN JORGE | 793133333 | -7555405556 | GOES |  | CERROMATOSO |  | IDEAM
195 | 28025130 | SIAP-MICROS | 93 | CESAR | CESAR | 9640556 | -73528472 | INMARSAT | EL PASO | LA LOMA CARBONES DEL CESAR |  | IDEAM
196 | 23125160 | SIAP-MICROS | 174 | BOYACÁ | MEDIO MAGDALENA | 56470833 | -74071277 | INMARSAT | SAN PABLO DE BORBUR | SAN PABLO BORBUR |  | IDEAM
197 | 35027520 | SIAP-MICROS | 39 | CUNDINAMARCA |  | 466065 | -7383348 | INMARSAT | LA CALERA | BOCATOMA EAAB |  | IDEAM
198 | 25025280 | SIAP-MICROS | 215 | SUCRE | BAJO MAGDALENA- CAUCA -SAN JORGE | 9357139 | -75289222 | INMARSAT | MORROA | EL TESORO |  | IDEAM
199 | 26135330 | SIAP-MICROS | 96 | RISARALDA | CAUCA | 477638888 | -7541244444 | INMARSAT | PEREIRA | LA LAGUNA OTUN RISARALDA |  | IDEAM
200 | 23057140 | OTT |  | ANTIOQUIA | MEDIO MAGDALENA | 573083333 | -7472555556 | GOES | SONSON | SAN MIGUEL |  | IDEAM
201 | 23217080 | OTT |  | CESAR | MEDIO MAGDALENA | 828428611111111 | -737533888888889 | GOES | GAMARRA | GAMARRA |  | IDEAM
202 | 22057010 | SIAP-MICROS | 140 | TOLIMA | SALDAÑA | 3910056 | -75104611 | INMARSAT | ORTEGA | PIEDRAS COBRE |  | IDEAM
203 | 26015010 | SIAP-MICROS | 210 | CAUCA | CAUCA | 247491666 | -76581282 | GPRS | POPAYAN | EL TABLAZO |  | IDEAM
204 | 26157160 | OTT |  | CALDAS | CAUCA | 481638889 | -7537452778 | GOES | VILLAMARIA | CONEJERAS1 |  | IDEAM
205 | 24025501 | CENICAFE |  | SANTANDER | SOGAMOSO | 5 | -75.6 | INTERNET |  | ALBERTO SANTOS - CENICAFE |  | CENICAFE
206 | 29037002 | SIAP-MICROS | 998 | BOLÍVAR | BAJO MAGDALENA | 100919306 | -754106861 | INMARSAT |  | CC DIQUE: JUAN GOMEZ |  | IDEAM
207 | 22025501 | CENICAFE |  | TOLIMA | SALDAÑA | 3597694444444 | -7538275 | INTERNET |  | ATACO - CENICAFE |  | CENICAFE
208 | 26015040 | SIAP-MICROS | 16 | CAUCA | CAUCA | 2447824 | -76435881 | INMARSAT | POPAYAN | ARRAYANALES |  | IDEAM
209 | 25025340 | SIAP-MICROS | 184 | SUCRE | BAJO MAGDALENA- CAUCA -SAN JORGE | 8596833 | -75142694 | INMARSAT | SAN MARCOS | SAN MARCOS |  | IDEAM
210 | 35235040 | SIAP-MICROS | 1502 | CASANARE |  | 54190833333 | -71665916 | INMARSAT | TRINIDAD | PERENCO - TRINIDAD METEO |  | IDEAM
211 | 21206900 | FOPAE |  | BOGOTA D.C. | META | 4.45 | -74.1 | INTERNET |  | LA ESPERANZA USME - FOPAE |  | FOPAE
212 | 21037010 | OTT |  | HUILA | ALTO MAGDALENA | 202625 | -7577536111 | GOES | GUADALUPE | PTE GARCES |  | IDEAM
213 | 24015510 | OTT |  | SANTANDER | SOGAMOSO | 6355277777778 | -73239722222222 | GOES |  | CONFINES - ISAGEN Estacion en Pruebas |  | IDEAM
214 | 29035000 | OTT |  | BOLÍVAR | BAJO MAGDALENA | 10142583333333 | -75278277777778 | GPRS | ARJONA | SINCERIN - TX GPRS |  | IDEAM
215 | 24025506 | OTT |  | SANTANDER | SOGAMOSO | 6547 | -731277777777778 | GOES |  | SAN GIL - ISAGEN Estacion en Pruebas |  | IDEAM
216 | 21115010 | SIAP-MICROS | 60 | HUILA | ALTO MAGDALENA | 3234472 | -75168194 | INMARSAT | VILLAVIEJA | DESIERTO TATACOA |  | IDEAM
217 | 35075070 | SIAP-MICROS | 48 | BOYACÁ | META | 52163889 | -73346972 | INMARSAT | CHINAVITA | CHINAVITA |  | IDEAM
218 | 31095030 | OTT |  | GUAINÍA | INÍRIDA | 386766667 | -6793169444 | GOES | INIRIDA | PTO INIRIDA |  | IDEAM
219 | 53075020 | SIAP-MICROS | 63 | CAUCA | TAPAJE - DAGUA - DIRECTOS | 2308639 | -77258778 | INMARSAT | ARGELIA | EL DIVISO |  | IDEAM
220 | 24035390 | SIAP-MICROS | 130 | SANTANDER | SOGAMOSO | 6945389 | -72696333 | INMARSAT | CERRITO | PAR. ALMORZADERO |  | IDEAM
221 | 35217080 | SIAP-MICROS | 1506 |  |  | 54379444444 | -7245522222 | INMARSAT |  | PERENCO: LA CABANA - TERMO ELECTRICA |  | IDEAM
222 | 35077180 | OTT |  | BOYACÁ | META | 476338888888889 | -732928611111111 | GOES |  | CULIMA - CHIVOR RIO BATA |  | IDEAM
223 | 25020470 | OTT |  | CÓRDOBA | BAJO MAGDALENA- CAUCA -SAN JORGE | 9117777777778 | -75384444444444 | GPRS |  | CHINU - LA MOJANA TX GPRS/GOES |  | IDEAM
224 | 26145090 | SIAP-MICROS | 204 | RISARALDA | CAUCA | 52075 | -75902944444444 | INMARSAT | BELEN DE UMBRIA | STA EMILIA |  | IDEAM
225 | 17017001 | OTT |  | SAN ANDRÉS PROVIDENCIA | ISLAS CARIBE | 125993055555556 | -816893611111111 | GOES |  | JHONNY CAY |  | IDEAM
226 | 25027750 | OTT |  | SUCRE | BAJO MAGDALENA- CAUCA -SAN JORGE | 8596833333333 | -75142694444444 | GPRS |  | SAN MARCOS - LA MOJANA TX GPRS/GOES |  | IDEAM
227 | 35085070 | SIAP-MICROS | 189 | BOYACÁ | META | 48384722 | -73253194 | INMARSAT | SANTA MARIA | STA MARIA |  | IDEAM
228 | 24015110 | SIAP-MICROS | 29 | CUNDINAMARCA | SOGAMOSO | 5303639 | -7385175 | INMARSAT | UBATE | LA BOYERA |  | IDEAM
229 | 44035040 | SIAP-MICROS | 70 | CAQUETÁ | CAQUETÁ | 17330555555 | -75645027777778 | INMARSAT | FLORENCIA | FLORENCIA/DESLIZAMIENTOS |  | IDEAM
230 | 26155502 | CENICAFE |  | CALDAS | CAUCA | 4983333333333 | -75583333333333 | INTERNET |  | CENICAFE |  | CENICAFE
231 | 23195502 | OTT |  | SANTANDER | MEDIO MAGDALENA | 712147222222222 | -731845277777778 | GOES |  | APTO PALONEGRO |  | IDEAM
232 | 23055502 | CENICAFE |  | CALDAS | MEDIO MAGDALENA | 5383333333333 | -75066666666667 | INTERNET |  | VILLARAZ - CENICAFE |  | CENICAFE
233 | 16015502 | CENICAFE |  | NORTE DE SANTANDER | CATATUMBO | 7583333333333 | -72.6 | INTERNET |  | BLONAY - CENICAFE |  | CENICAFE
234 | 16055501 | CENICAFE |  | NORTE DE SANTANDER | CATATUMBO | 841249722222222 | -733394416666667 | INTERNET |  | GABRIEL MARIA BARRIGA - CENICAFE |  | CENICAFE
235 | 21201200 | FOPAE |  | BOGOTA D.C. | ALTO MAGDALENA | 434294444444444 | -741838888888889 | INTERNET | BOGOTA D.C. | ESC LA UNION - FOPAE |  | FOPAE
236 | 26135300 | SIAP-MICROS | 149 | RISARALDA | CAUCA | 47285278 | -7557825 | INMARSAT | PEREIRA | PNN QUIMBAYA |  | IDEAM
237 | 54057020 | SIAP-MICROS | 1654 | CHOCÓ |  | 42454 | -770218 | GOES | LITORAL DEL SAN JUAN | PR CHOCO: LITORAL SAN JUAN |  | IDEAM
238 | 52057080 | OTT |  | NARIÑO | PATÍA | 103463889 | -7731261111 | GOES | TANGUA | PIEDRAS |  | IDEAM
239 | 21105501 | CENICAFE |  | HUILA | ALTO MAGDALENA | 259502777777778 | -752285277777778 | INTERNET |  | ALGECIRAS - CENICAFE |  | CENICAFE
240 | 24035410 | SIAP-MICROS | 201 | BOYACÁ | SOGAMOSO | 57264722222 | -7292066666 | INMARSAT | SOGAMOSO | SOGAMOSO |  | IDEAM
241 | 29065000 | OTT |  | MAGDALENA | BAJO MAGDALENA | 10510027777778 | -74506666666667 | GPRS | PIVIJAY | MEDIA LUNA TX GPRS |  | IDEAM
242 | 13067020 | SIAP-MICROS | 113 | CÓRDOBA | SINÚ | 87515555555 | -7589255555 | GPRS | MONTERIA | MONTERIA |  | IDEAM
243 | 12067001 | SIAP-MICROS | 992 | ATLÁNTICO | CARIBE - LITORAL | 105205556 | -750962778 | INMARSAT |  | CC DIQUE: EMBALSE GUAJARO |  | IDEAM
244 | 21206780 | FOPAE |  | BOGOTA D.C. | ALTO MAGDALENA | 461666666666667 | -743166666666667 | INTERNET |  | LA INDEPENDENCIA FOPAE Fuera de Servicio |  | FOPAE
245 | 27015501 | CENICAFE |  | ANTIOQUIA | NECHÍ | 6.6 | -75.05 | INTERNET |  | YOLOMBO - CENICAFE |  | CENICAFE
246 | 24017706 | CAR |  | BOYACÁ | SOGAMOSO | 569586111111111 | -7375425 | INTERNET |  | PTE MERCHAN - CAR |  | CAR
247 | 21207190 | CAR |  | CUNDINAMARCA | ALTO MAGDALENA | 5113527777778 | -73709808333333 | INTERNET |  | SAUCIO - CAR |  | CAR
248 | 54050010 | SIAP-MICROS | 1669 | CHOCÓ |  | 46882 | -769341 | GOES | ISTMINA | PR CHOCO: NOANAMA |  | IDEAM
249 | 21207715 | CAR |  | CUNDINAMARCA | ALTO MAGDALENA | 497202777777778 | -739163888888889 | INTERNET |  | PTE TOCANCIPA - CAR |  | CAR
250 | 23065505 | CAR |  | CUNDINAMARCA | MEDIO MAGDALENA | 5616666666667 | -73.8 | INTERNET |  | CAPARRAPI - CAR |  | CAR
251 | 26125501 | CENICAFE |  | QUINDÍO | CAUCA | 420441666666667 | -757686666666667 | INTERNET |  | GENOVA- CENICAFE |  | CENICAFE
252 | 16025502 | CENICAFE |  | NORTE DE SANTANDER | CATATUMBO | 7766666666667 | -72.8 | INTERNET |  | FRANCISCO ROMERO - CENICAFE |  | CENICAFE
253 | 27037010 | OTT |  | ANTIOQUIA | NECHÍ | 803194444 | -7478555556 | GOES | NECHI | LA ESPERANZA NECHI |  | IDEAM
254 | 21202190 | FOPAE |  | BOGOTA D.C. | ALTO MAGDALENA | 451666666666667 | -740833333333333 | INTERNET |  | JUAN REY - FOPAE |  | FOPAE
255 | 11037030 | OTT |  | CHOCÓ | ATRATO - DARIÉN | 558466667 | -7675327778 | GOES |  | LA LOMA PUEBLO NUEVO - En Siniestro | Y | IDEAM
256 | 52025080 | SIAP-MICROS | 67 | CAUCA | PATÍA | 1968922 | -77114348 | INMARSAT | PATIA(EL BORDO) | ESTRECHO PATIA |  | IDEAM
257 | 21015502 | CENICAFE |  | HUILA | ALTO MAGDALENA | 185141666666667 | -763043305555556 | INTERNET |  | SAN AGUSTIN - CENICAFE |  | CENICAFE
258 | 52015050 | OTT |  | CAUCA | PATÍA | 203277777777778 | -772216666666667 | GOES | BALBOA | BALBOA |  | IDEAM
259 | 21035501 | CENICAFE |  | HUILA | ALTO MAGDALENA | 1808416666667 | -75889833333333 | INTERNET |  | ACEVEDO - CENICAFE |  | CENICAFE
260 | 24035360 | SIAP-MICROS | 200 | BOYACÁ | SOGAMOSO | 59824444444 | -727105 | INMARSAT | SOCHA | SOCHA |  | IDEAM
261 | 35035110 | SIAP-MICROS | 178 | META | META | 427327 | -7358792 | INMARSAT | RESTREPO | SALINAS UPIN |  | IDEAM
262 | 23065503 | CENICAFE |  | CUNDINAMARCA | MEDIO MAGDALENA | 4.95 | -74.4 | INTERNET |  | EL MIRADOR - CENICAFE |  | CENICAFE
263 | 22075050 | SIAP-MICROS | 131 | TOLIMA | SALDAÑA | 40758333 | -75700833333333 | INMARSAT | RONCESVALLES | PAR.YERBA BUENAA |  | IDEAM
264 | 15015120 | SIAP-MICROS | 222 | MAGDALENA | CARIBE - GUAJIRA | 11223028 | -74185917 | GPRS | SANTA MARTA | U. T. MAGDALENA |  | IDEAM
265 | 26197010 | OTT |  | ANTIOQUIA | CAUCA | 568294444 | -7587425 | GOES | ANDES | CAMPAMENTO - Sin TX Satelital |  | IDEAM
266 | 52055220 | SIAP-MICROS | 132 | NARINO | PATÍA | 1070694 | -77636972 | INMARSAT | TUQUERRES | EL PARAISO |  | IDEAM
267 | 29037080 | OTT |  | BOLÍVAR | BAJO MAGDALENA | 10162222222222 | -75298611111111 | GOES | ARJONA | GAMBOTE CANAL DEL DIQUE-DESINSTALADA |  | CANAL DEL DIQUE
268 | 21215180 | SIAP-MICROS | 23 | TOLIMA | ALTO MAGDALENA | 44183611 | -75248555555556 | INMARSAT | IBAGUE | BATALLON ROOKE |  | IDEAM
269 | 21015501 | CENICAFE |  | HUILA | ALTO MAGDALENA | 177752777777778 | -761916388888889 | INTERNET |  | PITALITO - CENICAFE |  | CENICAFE
270 | 26137220 | SIAP-MICROS | 172 | RISARALDA | CAUCA | 47463611 | -75603527777778 | INMARSAT | SANTA ROSA DE CABAL | EL RETEN |  | IDEAM
271 | 24037510 | SIAP-MICROS | 136 | BOYACÁ | SOGAMOSO | 6000278 | -72782222 | INMARSAT | PAZ DE RIO | PAZ DE RIO |  | IDEAM
272 | 52035040 | SIAP-MICROS | 234 | NARINO | PATÍA | 16185 | -77343722 | INMARSAT | TAMINANGO | VIENTO LIBRE |  | IDEAM
273 | 26225060 | SIAP-MICROS | 58 | ANTIOQUIA | CAUCA | 65339166 | -75827333 | INMARSAT | SANTAFE DE ANTIOQUIA | HDA COTOVE |  | IDEAM
274 | 24030950 | SIAP-MICROS | 103 | SANTANDER |  | 670463 | -72730029722222 | INMARSAT | MÁLAGA | MALAGA 2 |  | IDEAM
275 | 11159010 | OTT |  | CHOCÓ |  | 859108333 | -7732502778 | GPRS | ACANDI | CAPURGANA - TX GPRS |  | IDEAM
276 | 21205660 | SIAP-MICROS | 109 | CUNDINAMARCA | ALTO MAGDALENA | 4581889 | -74526611 | INMARSAT | ANAPOIMA | MERCEDES LAS |  | IDEAM
277 | 26185050 | SIAP-MICROS | 188 | ANTIOQUIA | CAUCA | 585961111 | -75556277 | INMARSAT | SANTA BARBARA | STA BARBARA |  | IDEAM
278 | 24015509 | OTT |  | BOYACÁ | SOGAMOSO | 5760583333333 | -73444138888889 | GOES |  | ARCABUCO - ISAGEN - Estacion en Pruebas |  | IDEAM
279 | 21165502 | CENICAFE |  | TOLIMA | ALTO MAGDALENA | 395564166666667 | -745917861111111 | INTERNET |  | VILLARICA - CENICAFE |  | CENICAFE
280 | 24015502 | CENICAFE |  | SANTANDER | SOGAMOSO | 6116666666667 | -73466666666667 | INTERNET |  | SUAITA - CENICAFE |  | CENICAFE
281 | 35167010 | SIAP-MICROS | 1601 | BOYACÁ | META | 558583333 | -728985 | INMARSAT |  | PROYECTO TOTA: HATO LAGUNA |  | IDEAM
282 | 51020011 | OTT |  | NARINO | MIRA | 114152777777778 | -779289722222222 | GOES |  | PIEDRANCHA |  | IDEAM
283 | 25020440 | OTT |  | SUCRE | BAJO MAGDALENA- CAUCA -SAN JORGE | 7851 | -7570625 | GPRS |  | SAN PEDRO - LA MOJANA TX GPRS/GOES |  | IDEAM
284 | 21255160 | SIAP-MICROS | 125 | TOLIMA | ALTO MAGDALENA | 47579444 | -75830861111111 | INMARSAT | AMBALEMA | HDA PAJONALES |  | IDEAM
285 | 35037100 | SIAP-MICROS | 157 | META | META | 423552 | -736368 | INMARSAT | VILLAVICENCIO | PTE ABADIA |  | IDEAM
286 | 25020520 | OTT |  | CÓRDOBA | BAJO MAGDALENA- CAUCA -SAN JORGE | 8573055555556 | -74529722222222 | GPRS |  | BUENAVISTA - LA MOJANA TX GPRS/GOES |  | IDEAM
287 | 25025350 | SIAP-MICROS | 167 | SUCRE | BAJO MAGDALENA- CAUCA -SAN JORGE | 9319056 | -75390889 | GPRS | SINCELEJO | PUERTA ROJA |  | IDEAM
288 | 37015010 | SIAP-MICROS | 198 | NORTE DE SANTANDER | ARAUCA | 1925917 | -76427556 | INMARSAT | SILOS | SILOS |  | IDEAM
289 | 15075501 | OTT |  | LA GUAJIRA | CARIBE - GUAJIRA | 122243055555556 | -719828888888889 | GPRS |  | APTO PUERTO BOLIVAR TX GPRS |  | IDEAM
290 | 21047010 | OTT |  | HUILA | ALTO MAGDALENA | 223236111 | -7564855556 | GOES | AGRADO | PTE BALSEADERO |  | IDEAM
291 | 21205910 | SIAP-MICROS | 57 | CUNDINAMARCA | ALTO MAGDALENA | 4989222 | -74001194 | INMARSAT | ZIPAQUIRA | COSECHA LA |  | IDEAM
292 | 13085030 | SIAP-MICROS | 182 | CÓRDOBA | SINÚ | 9370778 | -75949306 | INMARSAT | SAN BERNARDO | SAN BERNARDO DEL VIENTO |  | IDEAM
293 | 12015060 | SIAP-MICROS | 219 | ANTIOQUIA | CARIBE - LITORAL | 777386111 | -766658055 | INMARSAT |  | TULENAPA |  | IDEAM
294 | 24017704 | CAR |  | CUNDINAMARCA | ALTO MAGDALENA | 430811111111111 | -7428175 | INTERNET |  | HDA EL HATO - CAR |  | CAR
295 | 23065190 | SIAP-MICROS | 169 | CUNDINAMARCA | MEDIO MAGDALENA | 513725 | -74480944 | INMARSAT | QUEBRADANEGRA | QDA NEGRA |  | IDEAM
296 | 15067150 | OTT |  | LA GUAJIRA | CARIBE - GUAJIRA | 1092658889 | -7280431667 | GOES | BARRANCAS | PTE GUAJIRO - En Siniestro | Y | IDEAM
297 | 26185501 | CENICAFE |  | ANTIOQUIA | CAUCA | 567771944444444 | -753478055555556 | INTERNET |  | SONSON - CENICAFE |  | CENICAFE
298 | 21206650 | SIAP-MICROS | 54 | BOGOTA D.C. |  | 4516753 | -74088222 | INMARSAT | BOGOTA D.C. | COL SAN CAYETANO |  | IDEAM
299 | 21206810 | FOPAE |  | BOGOTA D.C. | ALTO MAGDALENA | 4.55 | -742333333333333 | INTERNET |  | SAN BENITO - FOPAE |  | FOPAE
300 | 16057030 | SIAP-MICROS | 36 | NORTE DE SANTANDER | CATATUMBO | 8197806 | -7331825 | INMARSAT | OCAA | LA CABANA - AUTOMATICA |  | IDEAM
301 | 37045010 | SIAP-MICROS | 192 | ARAUCA | ARAUCA | 6946389 | -71890556 | INMARSAT | SARAVENA | SARAVENA |  | IDEAM
302 | 13027040 | OTT |  | CÓRDOBA | SINÚ | 823584722222222 | -749604388888889 | GOES |  | CAÑO BARRO - LA MOJANA |  | IDEAM
303 | 88112901 | OTT |  |  |  | 0 | 0 | GOES |  | ECI JULIO GARAVITO EST. EN PRUEBAS |  | IDEAM
304 | 21237020 | OTT |  | CUNDINAMARCA | ALTO MAGDALENA | 52025 | -7472611111 | GOES | GUADUAS | ARRANCAPLUMAS |  | IDEAM
305 | 26207080 | OTT |  | ANTIOQUIA | CAUCA | 596594444 | -7584147222 | GOES | VENECIA | BOLOMBOLO |  | IDEAM
306 | 21205506 | CAR |  | CUNDINAMARCA | ALTO MAGDALENA | 5.15 | -73666666666667 | INTERNET |  | GUAMAL - CAR |  | CAR
307 | 29031007 | OTT |  |  |  | 1018398056 | -7525392778 | GOES |  | MATUYA - CANAL DEL DIQUE TX GPRS |  | CANAL DEL DIQUE
308 | 21165501 | CENICAFE |  | TOLIMA | ALTO MAGDALENA | 353715555555556 | -748298277777778 | INTERNET |  | DOLORES - CENICAFE |  | CENICAFE
309 | 51027050 | OTT |  | NARINO | MIRA | 123694444 | -7809722222 | GOES | RICAURTE | PIPIGUAY |  | IDEAM
310 | 26055120 | SIAP-MICROS | 226 | VALLE DEL CAUCA | CAUCA | 337775 | -7653375 | INMARSAT | CALI | UNIVALLE |  | IDEAM
311 | 44035501 | CENICAFE |  | CAQUETÁ | CAQUETÁ | 157381944444444 | -753402 | INTERNET |  | PAUJIL - CENICAFE |  | CENICAFE
312 | 21195190 | SIAP-MICROS | 135 | CUNDINAMARCA | ALTO MAGDALENA | 430725 | -74308361111111 | INMARSAT | PASCA | PASCA |  | IDEAM
313 | 35077080 | OTT |  | BOYACÁ | META | 4984583333333 | -73462638888889 | GOES |  | PTE FIERRO - CHIVOR |  | IDEAM
314 | 26075120 | SIAP-MICROS | 62 | VALLE DEL CAUCA | CAUCA | 3314056 | -76185722 | INMARSAT | FLORIDA | LA DIANA |  | IDEAM
315 | 21257120 | SIAP-MICROS | 160 | TOLIMA | ALTO MAGDALENA | 4940194 | -75089805555556 | INMARSAT | LIBANO | PTE GATO NEGRO |  | IDEAM
316 | 21215160 | SIAP-MICROS | 33 | TOLIMA | ALTO MAGDALENA | 44722778 | -752314722222222 | INMARSAT | IBAGUE | C. NOROCCIDENT |  | IDEAM
317 | 29057002 | SIAP-MICROS | 994 | BOLÍVAR | BAJO MAGDALENA | 102376667 | -755188611 | INMARSAT |  | CC DIQUE: LEQUERICA |  | IDEAM
318 | 27015320 | SIAP-MICROS | 13 | ANTIOQUIA | NECHÍ | 6781138888 | -75560861111 | INMARSAT | SANTA ROSA DE OSOS | ARAGON AUTOMATICA |  | IDEAM
319 | 15067200 | OTT |  | LA GUAJIRA | CARIBE - GUAJIRA | 109170833333333 | -729153333333333 | GOES | FONSECA | EL SILENCIO |  | IDEAM
320 | 35167020 | SIAP-MICROS | 1603 | BOYACÁ | META | 55461224724962 | -7288389403259 | INMARSAT |  | PR TOTA: LAGO DE TOTA |  | IDEAM
321 | 11050020 | SIAP-MICROS | 1665 | CHOCÓ |  | 59948 | -767801 | GOES | MEDIO ATRATO | PR CHOCO: BETE |  | IDEAM
322 | 35035100 | SIAP-MICROS | 82 | META | META | 413722 | -7362505 | INMARSAT | VILLAVICENCIO | ICA VILLAVICENCIO |  | IDEAM
323 | 26175501 | CENICAFE |  | CALDAS | CAUCA | 5466666666667 | -75.65 | INTERNET |  | RAFAEL ESCOBAR - CENICAFE |  | CENICAFE
324 | 21205012 | SIAP-MICROS | 228 | BOGOTA D.C. | ALTO MAGDALENA | 463728 | -7408885 | INMARSAT | BOGOTA D.C. | UNIV NACIONAL |  | IDEAM
325 | 54027050 | SIAP-MICROS | 1656 | CHOCÓ |  | 51166 | -766656 | GOES | RIO IRO | PR CHOCO: RIO IRO |  | IDEAM
326 | 24015505 | CAR |  | CUNDINAMARCA | SOGAMOSO | 538651666666667 | -739052194444445 | INTERNET |  | NAZARETH - CAR |  | CAR
327 | 52057100 | OTT |  | NARIÑO | PATÍA | 0.81379 | -776619777777778 | GOES |  | RUMICHACA - RIO GUAITARA |  | IDEAM
328 | 21057100 | OTT |  | CAUCA | ALTO MAGDALENA | 270555556 | -7602219444 | GOES | PAEZ | TALAGA TOEZ |  | IDEAM
329 | 35071002 | OTT |  | BOYACÁ | META | 490453055555556 | -733225888888889 | GOES |  | CAMOYO - CHIVOR |  | IDEAM
330 | 26065502 | CENICAFE |  | CAUCA | CAUCA | 275055555555556 | -765791666666667 | INTERNET |  | LA TRINIDAD PIENDAMO - CENICAFE |  | CENICAFE
331 | 24025050 | OTT |  | SANTANDER | SOGAMOSO | 6274166666667 | -73150555555556 | GOES | CHARALA | CHARALA - ISAGEN - Estacion en Pruebas |  | IDEAM
332 | 32105080 | OTT |  | GUAVIARE | GUAVIARE | 255302778 | -7264708333 | GOES | SAN JOSE DEL GUAVIARE | SAN JOSE DEL GUAVIARE |  | IDEAM
333 | 15065040 | OTT |  | LA GUAJIRA | CARIBE - GUAJIRA | 1089813889 | -7282847222 | GOES | FONSECA | LA PAULINA |  | IDEAM
334 | 26157200 | SIAP-MICROS | 196 | CALDAS | CAUCA | 486013888888 | -75374722222222 | INMARSAT | VILLAMARIA | SIETECUERALES |  | IDEAM
335 | 17019010 | OTT |  | SAN ANDRÉS PROVIDENCIA | ISLAS CARIBE | 1255611111 | -8170338889 | GOES | SAN ANDRES | SAN ANDRES |  | IDEAM
336 | 57015010 | OTT |  | VALLE DEL CAUCA | BAUDÓ - DIRECTOS PACIFICO | 4096 | -8160883333 | GOES |  | MALPELO - DIMAR |  | IDEAM
337 | 29057003 | SIAP-MICROS | 995 | BOLÍVAR | BAJO MAGDALENA | 102347222 | -749689722 | INMARSAT |  | CC DIQUE: MACHADO |  | IDEAM
338 | 23065504 | CAR |  | CUNDINAMARCA | MEDIO MAGDALENA | 487188888888889 | -745725 | INTERNET |  | VIANI - CAR |  | CAR
339 | 16015501 | OTT |  | NORTE DE SANTANDER | CATATUMBO | 793161111111111 | -7251125 | GOES | CUCUTA | APTO CAMILO DAZA |  | IDEAM
340 | 35095110 | SIAP-MICROS | 81 | CASANARE | META | 4655083 | -72917333 | INMARSAT | VILLANUEVA | HUERTA LA GRANDE |  | IDEAM
341 | 56015010 | SIAP-MICROS | 1666 | CHOCÓ |  | 62231 | -774043 | GOES | BAHÍA SOLANO | PR CHOCO: PANAMERICANA |  | IDEAM
342 | 36025010 | SIAP-MICROS | 213 | ARAUCA | CASANARE | 6456194 | -71745028 | INMARSAT | TAME | TAME |  | IDEAM
343 | 21207702 | CAR |  | CUNDINAMARCA | ALTO MAGDALENA | 5.4 | -73.8 | INTERNET |  | GRANJA BOSCONIA - CAR |  | CAR
344 | 35195060 | SIAP-MICROS | 1512 | BOYACÁ | META | 55230083 | -72792416666667 | INMARSAT |  | PERENCO: TOQUILLA |  | IDEAM
345 | 24015513 | OTT |  | SANTANDER | SOGAMOSO | 5997222222222 | -73672777777778 | GOES |  | GRANJA VELEZ-ISAGEN Estacion en Pruebas |  | IDEAM
346 | 15065190 | OTT |  | LA GUAJIRA | CARIBE - GUAJIRA | 112267777777778 | -728206388888889 | GOES | RIOHACHA | MONGUI |  | IDEAM
347 | 35075090 | OTT |  | CUNDINAMARCA | META | 5083333333333 | -73.65 | GOES |  | MACHETA - CHIVOR |  | IDEAM
348 | 29057004 | SIAP-MICROS | 999 | CALDAS | MEDIO MAGDALENA | 100631111 | -754007778 | INMARSAT |  | CC DIQUE: SANTA HELENA |  | IDEAM
349 | 57025020 | OTT |  | CAUCA | GUAVIARE | 296294444444444 | -781743611111111 | GOES | GUAPI | GORGONA GUAPI |  | IDEAM
350 | 25025000 | OTT |  | MAGDALENA | CESAR | 991197222222222 | -740858055555556 | GOES | ARIGUANI | EL DIFICIL |  | IDEAM
351 | 16015130 | SIAP-MICROS | 4 | NORTE DE SANTANDER | CATATUMBO | 75067278 | -724853583333333 | INMARSAT | HERRAN | ALCALDIA HERRAN |  | IDEAM
352 | 21201580 | FOPAE |  | BOGOTA D.C. | ALTO MAGDALENA | 44465 | -741548333333333 | INTERNET | BOGOTA D.C. | PASQUILLA - FOPAE |  | FOPAE
353 | 21206960 | SIAP-MICROS | 83 | BOGOTA D.C. | ALTO MAGDALENA | 4.6 | -74066667 | INMARSAT | BOGOTA D.C. | IDEAM BOGOTA |  | IDEAM
354 | 26155250 | SIAP-MICROS | 145 | CALDAS | CAUCA | 482975 | -7537583333 | INMARSAT | VILLAMARIA | PMO CONEJERAS |  | IDEAM
355 | 25017020 | SIAP-MICROS | 187 | CÓRDOBA | BAJO MAGDALENA- CAUCA -SAN JORGE | 7851 | -7570625 | INMARSAT | PUERTO LIBERTADOR | SAN PEDRO |  | IDEAM
356 | 23065501 | CENICAFE |  | CUNDINAMARCA | MEDIO MAGDALENA | 512912777777778 | -741576972222222 | INTERNET |  | PACHO - CENICAFE |  | CENICAFE
357 | 29015000 | OTT |  | BOLÍVAR | BAJO MAGDALENA | 10037222222222 | -74973222222222 | GPRS | EL GUAMO | EL GUAMO - TEBSA TX GPRS |  | IDEAM
358 | 21205505 | CAR |  | CUNDINAMARCA | ALTO MAGDALENA | 497011111111111 | -739182777777778 | INTERNET |  | PTAR TOCANCIPA - CAR |  | CAR
359 | 44037060 | SIAP-MICROS | 71 | CAQUETÁ | CAQUETÁ | 1621167 | -75619222 | INMARSAT | FLORENCIA | FLORENCIA | Y | IDEAM
360 | 21207670 | CAR |  | CUNDINAMARCA | ALTO MAGDALENA | 5283333333333 | -73.9 | INTERNET |  | PTE FLORENCIA - CAR |  | CAR
361 | 11035030 | SIAP-MICROS | 1659 | CHOCÓ |  | 52848 | -766278 | INMARSAT | UNIÓN PANAMERICANA | PR CHOCO: UNION PANAMERICANA |  | IDEAM
362 | 16025503 | CENICAFE |  | NORTE DE SANTANDER | CATATUMBO | 792316388888889 | -728337555555556 | INTERNET |  | GRAMALOTE - CENICAFE |  | CENICAFE
363 | 22025040 | OTT |  | CAUCA | ALTO MAGDALENA | 2977277777778 | -76023333333333 | GOES | PAEZ | EL DIABLO |  | IDEAM
364 | 21202230 | FOPAE |  | BOGOTA D.C. | ALTO MAGDALENA | 446666666666667 | -741166666666667 | INTERNET |  | UAN SEDE USME - FOPAE |  | FOPAE
365 | 21197010 | SIAP-MICROS | 155 | CUNDINAMARCA | ALTO MAGDALENA | 40116389 | -74504361111111 | INMARSAT | CABRERA | EL PROFUNDO |  | IDEAM
366 | 21185090 | SIAP-MICROS | 116 | TOLIMA | ALTO MAGDALENA | 41876111 | -749595 | INMARSAT | ESPINAL | NATAIMA |  | IDEAM
367 | 35215030 | SIAP-MICROS | 1510 | BOYACÁ | META | 5720555555 | -7248847222 | INMARSAT |  | PERENCO: PISBA |  | IDEAM
368 | 26125503 | CENICAFE |  | VALLE DEL CAUCA | CAUCA | 4283333333333 | -75916666666667 | INTERNET |  | LA SIRENA - CENICAFE |  | CENICAFE
369 | 23105070 | SIAP-MICROS | 102 | ANTIOQUIA | MEDIO MAGDALENA | 65716389 | -74794722222222 | INMARSAT |  | MACEO |  | IDEAM
370 | 51039010 | OTT |  | NARINO | MIRA | 181930556 | -7873027778 | GPRS | TUMACO | TUMACO - TX GPRS |  | IDEAM
371 | 26165501 | CENICAFE |  | CALDAS | CAUCA | 4.85 | -74633333333333 | INTERNET |  | EL CIPRES - CENICAFE |  | CENICAFE
372 | 26155505 | CENICAFE |  | CALDAS | CAUCA | 5083333333333 | -75683333333333 | INTERNET |  | GRANJA LUKER - CENICAFE |  | CENICAFE
373 | 13055040 | SIAP-MICROS | 84 | CÓRDOBA | SINÚ | 8746044 | -75897085 | GPRS | MONTERIA | INCODER |  | IDEAM
374 | 23037010 | SIAP-MICROS | 165 | CUNDINAMARCA | MEDIO MAGDALENA | 5479556 | -746775 | INMARSAT | PUERTO SALGAR | PTO SALGAR |  | IDEAM
375 | 21202220 | FOPAE |  | BOGOTA D.C. | ALTO MAGDALENA | 461666666666667 | -74.05 | INTERNET |  | PARAISO - FOPAE |  | FOPAE
376 | 26055110 | SIAP-MICROS | 85 | VALLE DEL CAUCA | CAUCA | 318537 | -7656937 | INMARSAT | JAMUNDI | INDEPENDENCIA |  | IDEAM
377 | 21055501 | CENICAFE |  | HUILA | ALTO MAGDALENA | 234583055555556 | -758780555555555 | INTERNET |  | SIMON CAMPOS - CENICAFE |  | CENICAFE
378 | 23157050 | SIAP-MICROS | 19 |  |  | 7.06 | -73876944 | INMARSAT |  | BARRANCABERMEJA |  | IDEAM
379 | 52055501 | CENICAFE |  | NARIÑO | PATÍA | 1266666666667 | -77466666666667 | INTERNET |  | OSPINA PEREZ - CENICAFE |  | CENICAFE
380 | 26217050 | OTT |  | ANTIOQUIA | CAUCA | 641797222 | -7581925 | GOES | SANTAFE DE ANTIOQUIA | CAÑAFISTO - Sin TX Satelital |  | IDEAM
381 | 32075040 | SIAP-MICROS | 80 | META | GUAVIARE | 3516333 | -73716028 | INMARSAT | GRANADA | LA HOLANDA |  | IDEAM
382 | 25025360 | OTT |  | MAGDALENA | BAJO MAGDALENA | 904633333333333 | -739708333333333 | GOES |  | APTO LAS FLORES |  | IDEAM
383 | 23125140 | SIAP-MICROS | 8 | BOYACÁ | MEDIO MAGDALENA | 5520833 | -74182417 | INMARSAT | QUIPAMA | APTO FURATENA |  | IDEAM
384 | 52055160 | SIAP-MICROS | 244 | NARINO | MIRA | 0.84655 | -7792127 | INMARSAT | CUMBAL | VOLCAN CHILES |  | IDEAM
385 | 23145501 | OTT |  | SANTANDER | MEDIO MAGDALENA | 6696388888889 | -73.51 | GOES |  | EL CARMEN - ISAGEN - Estacion en Pruebas |  | IDEAM
386 | 21206600 | SIAP-MICROS | 122 | BOGOTA D.C. | ALTO MAGDALENA | 4782222 | -74094333 | INMARSAT | BOGOTA D.C. | NUEVA GENERACION |  | IDEAM
387 | 24031001 | OTT |  | BOYACÁ |  | 0 | 0 | GOES | GUICAN | LA PLAYA CARDENILLO - SIN TX SATELITAL |  | IDEAM
388 | 21017050 | OTT |  | HUILA | ALTO MAGDALENA | 184883333 | -7605244444 | GOES | PITALITO | PITALITO 2 |  | IDEAM
389 | 25025380 | OTT |  | SUCRE | BAJO MAGDALENA- CAUCA -SAN JORGE | 8935277777778 | -75036388888889 | GPRS |  | SAN BENITO ABAD - LA MOJANA TX GPRS/GOES |  | IDEAM
390 | 21206790 | SIAP-MICROS | 203 | CUNDINAMARCA | ALTO MAGDALENA | 50905 | -7388125 | INMARSAT | NEMOCON | HDA STA ANA |  | IDEAM
391 | 21097070 | OTT |  | HUILA | ALTO MAGDALENA | 294261111 | -7530872222 | GPRS | NEIVA | PTE SANTANDER - TX GPRS |  | IDEAM
392 | 52045080 | SIAP-MICROS | 225 | NARINO | PATÍA | 1225166666 | -77283472 | INMARSAT | PASTO | UNIV DE NARINO |  | IDEAM
393 | 23085260 | SIAP-MICROS | 94 | ANTIOQUIA | MEDIO MAGDALENA | 613183333 | -754146388 | INMARSAT |  | LA SELVA |  | IDEAM
394 | 21206690 | SIAP-MICROS | 53 | BOGOTA D.C. | ALTO MAGDALENA | 48131666666 | -7403110833 | INMARSAT | BOGOTA D.C. | COL MIGUEL A. CARO |  | IDEAM
395 | 21215170 | SIAP-MICROS | 108 | TOLIMA | ALTO MAGDALENA | 4402 | -75229056 | INMARSAT | IBAGUE | LA MARTINICA | Y | IDEAM
396 | 26125502 | CENICAFE |  | VALLE DEL CAUCA | CAUCA | 4333333333333 | -75833333333333 | INTERNET |  | CAICEDONIA - CENICAFE |  | CENICAFE
397 | 13035501 | OTT |  | CÓRDOBA | SINÚ | 882583333 | -7582513889 | GOES | MONTERIA | APTO LOS GARZONES |  | IDEAM
398 | 29047070 | OTT |  | ATLÁNTICO | BAJO MAGDALENA | 1026822222 | -7490786111 | GPRS | SUAN | SAN PEDRITO - TX GPRS |  | IDEAM
399 | 21207714 | CAR |  | CUNDINAMARCA | ALTO MAGDALENA | 500013888888889 | -741320833333333 | INTERNET |  | LA PRADERA - CAR |  | CAR
400 | 26085160 | SIAP-MICROS | 197 | VALLE DEL CAUCA | CAUCA | 34253 | -7656063 | INMARSAT | CALI | SILOE |  | IDEAM
401 | 35217010 | OTT |  | CASANARE | META | 537033333 | -7241625 | GPRS | YOPAL | PTE YOPAL TX GPRS |  | IDEAM
402 | 35027001 | OTT |  | CUNDINAMARCA | META | 4403388888889 | -73940555555556 | GPRS | CAQUEZA | CAQUEZA PLAZA DE FERIAS - TXGPRS |  | IDEAM
403 | 21206990 | SIAP-MICROS | 216 | CUNDINAMARCA | ALTO MAGDALENA | 46914167 | -74209 | INMARSAT | MOSQUERA | TIBAITATA/BOG |  | IDEAM
404 | 25025190 | SIAP-MICROS | 143 | CÓRDOBA |  | 83994444 | -75583833333333 | INMARSAT | PLANETA RICA | PLANETA RICA |  | IDEAM
405 | 26157170 | SIAP-MICROS | 55 | CALDAS | CAUCA | 48163055555 | -75374527777778 | INMARSAT | VILLAMARIA | CONEJERAS2 |  | IDEAM
406 | 53115502 | CENICAFE |  | VALLE DEL CAUCA | TAPAJE - DAGUA - DIRECTOS | 3816666666667 | -76516666666667 | INTERNET |  | JULIO FERNANDEZ - CENICAFE |  | CENICAFE
407 | 26027310 | CVC |  | CAUCA | CAUCA | 2733333333333 | -76683333333333 | INTERNET |  | PAN DE AZUCAR - CVC |  | CVC
408 | 21202180 | FOPAE |  | BOGOTA D.C. | ALTO MAGDALENA | 454305555555556 | -741558333333333 | INTERNET |  | QUIBA - FOPAE |  | FOPAE
409 | 26015030 | SIAP-MICROS | 148 | CAUCA | CAUCA | 2356861 | -76403528 | INMARSAT | PURACE | PNN PURACE |  | IDEAM
410 | 11045010 | SIAP-MICROS | 1673 | CHOCO |  | 56906 | -766438 | GOES | QUIBDO | PR CHOCO: APTO EL CARANO |  | IDEAM
411 | 28045501 | CENICAFE |  | CESAR | CESAR | 10366666666667 | -73633333333333 | INTERNET |  | PUEBLO BELLO - CENICAFE |  | CENICAFE
412 | 35075080 | SIAP-MICROS | 154 | BOYACÁ | META | 53923889 | -73562777 | INMARSAT | VENTAQUEMADA | PRMO RABANAL |  | IDEAM
413 | 52015501 | CENICAFE |  | CAUCA | PATÍA | 4.95 | -75983333333333 | INTERNET |  | BALBOA - CENICAFE |  | CENICAFE
414 | 26195502 | CENICAFE |  | ANTIOQUIA | CAUCA | 586866666666667 | -759904416666667 | INTERNET |  | CIUDAD BOLIVAR - CENICAFE |  | CENICAFE
415 | 54020020 | SIAP-MICROS | 1663 | CHOCÓ |  | 49523 | -766066 | GOES | NÓVITA | PR CHOCO: NOVITA |  | IDEAM
416 | 44015070 | SIAP-MICROS | 137 | PUTUMAYO | CAQUETÁ | 1083028 | -76667056 | INMARSAT | MOCOA | EL PEPINO |  | IDEAM
417 | 35025080 | SIAP-MICROS | 146 | CUNDINAMARCA | META | 466102 | -7382718 | INMARSAT | LA CALERA | PNN CHINGAZA |  | IDEAM
418 | 37015501 | CENICAFE |  | NORTE DE SANTANDER | ARAUCA | 729605833333333 | -724977277777778 | INTERNET |  | LABATECA - CENICAFE |  | CENICAFE
419 | 24055501 | CENICAFE |  | SANTANDER | SOGAMOSO | 686356666666667 | -733841166666667 | INTERNET |  | CHUCURI - CENICAFE |  | CENICAFE
420 | 21115170 | SIAP-MICROS | 144 | HUILA | ALTO MAGDALENA | 27591944 | -75074583333333 | INMARSAT | NEIVA | LA PLATA |  | IDEAM
421 | 21137010 | OTT |  | TOLIMA | ALTO MAGDALENA | 384955556 | -7493569444 | GOES | PURIFICACION | PURIFICACION |  | IDEAM
422 | 21117110 | SIAP-MICROS | 166 | HUILA | ALTO MAGDALENA | 2827444 | -75088833 | INMARSAT | NEIVA | PUEBLO NUEVO |  | IDEAM
423 | 35075501 | CAR |  | CUNDINAMARCA | META | 499816666666667 | -735522777777778 | INTERNET |  | MANTA - CAR |  | CAR
424 | 26057030 | OTT |  | VALLE DEL CAUCA | CAUCA | 324338889 | -7658511111 | GOES | JAMUNDI | POTRERITO |  | IDEAM
425 | 26015050 | SIAP-MICROS | 180 | CAUCA |  | 21917194 | -76482030555556 | INMARSAT | PURACÉ | PALETARA PNUD |  | IDEAM
426 | 21217180 | OTT |  | TOLIMA | ALTO MAGDALENA | 448205556 | -7528605556 | GOES | IBAGUE | MONTEZUMA - RIO COMBEIMA |  | IDEAM
427 | 47017160 | OTT |  | PUTUMAYO | PUTUMAYO | 0.58269 | -7657694444 | GPRS | PUERTO ASIS | PTE TEXAS - TX GPRS |  | IDEAM
428 | 11135030 | SIAP-MICROS | 223 | CHOCÓ | ATRATO - DARIÉN | 8036777777 | -7708786111 | INMARSAT |  | UNGUIA |  | IDEAM
429 | 21087080 | OTT |  | HUILA | ALTO MAGDALENA | 264380556 | -7554430556 | GOES | YAGUARA | HDA VENECIA |  | IDEAM
430 | 21215150 | SIAP-MICROS | 120 | TOLIMA | ALTO MAGDALENA | 46677222 | -75321805555556 | INMARSAT | IBAGUE | NEVADO TOLIMA |  | IDEAM
431 | 29065501 | CENICAFE |  | MAGDALENA | BAJO MAGDALENA | 108978583333333 | -740815666666667 | INTERNET |  | CIENEGA - CENICAFE |  | CENICAFE
432 | 24010390 | CAR |  | CUNDINAMARCA | SOGAMOSO | 5305305555556 | -73619305555556 | INTERNET |  | El TRIANGULO - CAR |  | CAR
433 | 24015506 | CAR |  | CUNDINAMARCA | SOGAMOSO | 544897222222222 | -737690555555556 | INTERNET |  | CAPELLANIA - CAR |  | CAR
434 | 53115501 | CENICAFE |  | VALLE DEL CAUCA | TAPAJE - DAGUA - DIRECTOS | 361044166666667 | -766378583333333 | INTERNET |  | DAGUA - CENICAFE |  | CENICAFE
435 | 26247020 | OTT |  | ANTIOQUIA | BAJO MAGDALENA- CAUCA -SAN JORGE | 796222222 | -7519583333 | GOES | CAUCASIA | LA COQUERA |  | IDEAM
436 | 35215020 | SIAP-MICROS | 10 | CASANARE | META | 5320444 | -723875 | INMARSAT | YOPAL | APTO YOPAL |  | IDEAM
437 | 26187110 | OTT |  | ANTIOQUIA | CAUCA | 573286111 | -7559877778 | GOES |  | LA PINTADA - En Siniestro | Y | IDEAM
438 | 26075150 | OTT |  | VALLE DEL CAUCA | CAUCA | 353299166666667 | -763825 | GPRS | PALMIRA | APTO ALFONSO BONILLA ARAGON - TX GPRS |  | IDEAM
439 | 35027002 | OTT |  | CUNDINAMARCA | META | 4407416666667 | -739475 | GPRS | CAQUEZA | CAQUEZA PARQUE RAFAEL NUÑEZ - TXGPRS |  | IDEAM
440 | 21015040 | SIAP-MICROS | 151 | HUILA | ALTO MAGDALENA | 20215833 | -76114333333333 | INMARSAT | SALADOBLANCO | LA PRIMAVERA |  | IDEAM
441 | 23065502 | CENICAFE |  | CUNDINAMARCA | MEDIO MAGDALENA | 533026666666667 | -744015611111111 | INTERNET |  | LA PALMA - CENICAFE |  | CENICAFE
442 | 35035130 | SIAP-MICROS | 152 | CUNDINAMARCA | META | 471365 | -738033 | INMARSAT | LA CALERA | PRMO CHINGAZA |  | IDEAM
443 | 21202250 | FOPAE |  | BOGOTA D.C. | ALTO MAGDALENA | 4.5 | -741333333333333 | INTERNET |  | DOÑA JUANA - FOPAE |  | FOPAE
444 | 35077701 | CAR |  | CUNDINAMARCA | META | 507522222222222 | -736153888888889 | INTERNET |  | EL MOLINO - CAR |  | CAR
445 | 27015300 | SIAP-MICROS | 238 | ANTIOQUIA | NECHÍ | 6253056 | -75612889 | INMARSAT | MEDELLIN | VILLANUEVA |  | IDEAM
446 | 21215190 | SIAP-MICROS | 37 | TOLIMA | ALTO MAGDALENA | 43357222 | -75500555555556 | INMARSAT | CAJAMARCA | CAJAMARCA |  | IDEAM
447 | 35085060 | SIAP-MICROS | 247 | BOYACÁ | META | 52949444 | -7316994 | INMARSAT | ZETAQUIRA | ZETAQUIRA |  | IDEAM
448 | 25020430 | OTT |  | CÓRDOBA | SINÚ | 8818333333333 | -75473611111111 | GPRS |  | TREMENTINO - LA MOJANA TX GPRS/GOES |  | IDEAM
449 | 25025002 | OTT |  | MAGDALENA | BAJO MAGDALENA | 930405555555556 | -742736388888889 | GOES | SAN SEBASTIAN | LOS ALAMOS |  | IDEAM
450 | 14017702 | OTT |  | BOLÍVAR | BAJO MAGDALENA | 101645277777778 | -749406666666667 | GOES | CALAMAR | BARRANCAVIEJA - CANAL DEL DIQUE |  | CANAL DEL DIQUE
451 | 21255170 | SIAP-MICROS | 115 | TOLIMA | ALTO MAGDALENA | 48706111 | -75173472222222 | INMARSAT | MURILLO | MURILLO |  | IDEAM
452 | 35025501 | CENICAFE |  | CUNDINAMARCA | META | 429794166666667 | -738723888888889 | INTERNET |  | QUETAME - CENICAFE |  | CENICAFE
453 | 35070080 | SIAP-MICROS | 74 | BOYACÁ | META | 5078861 | -73368528 | INMARSAT | GARAGOA | GARAGOA |  | IDEAM
454 | 11025501 | CENICAFE |  | CHOCÓ | ATRATO - DARIÉN | 588871944444444 | -761451666666667 | INTERNET |  | CARMEN DE ATRATO - CENICAFE |  | CENICAFE
455 | 21045501 | CENICAFE |  | HUILA | ALTO MAGDALENA | 204194166666667 | -760119166666667 | INTERNET |  | OPORAPA - CENICAFE |  | CENICAFE
456 | 26127010 | OTT |  | VALLE DEL CAUCA | CAUCA | 440930556 | -7587533333 | GOES | CAICEDONIA | EL ALAMBRADO |  | IDEAM
457 | 23097030 | OTT |  | ANTIOQUIA | MEDIO MAGDALENA | 648555556 | -7440166667 | GPRS | PUERTO BERRIO | PTO BERRIO TX GPRS |  | IDEAM
458 | 21209170 | CAR |  | CUNDINAMARCA | ALTO MAGDALENA | 5.15 | -73666666666667 | INTERNET |  | PTE CHOCONTA - CAR |  | CAR
459 | 29045000 | OTT |  | ATLÁNTICO | BAJO MAGDALENA | 10636722222222 | -74918888888889 | GPRS | SABANALARGA | SABANALARGA TX GPRS |  | IDEAM
460 | 35160010 | SIAP-MICROS | 1605 | BOYACÁ | META | 5477583333 | -7294861111 | INMARSAT |  | PR TOTA: POTRERITO |  | IDEAM
461 | 29037702 | OTT |  | BOLÍVAR | BAJO MAGDALENA | 102784444444444 | -751653333333333 | GOES | MAHATES | CAPOTE - CANAL DEL DIQUE |  | CANAL DEL DIQUE
462 | 21206940 | SIAP-MICROS | 50 | BOGOTA D.C. | ALTO MAGDALENA | 4576861 | -74176778 | INMARSAT | BOGOTA D.C. | CIUDAD BOLIVAR |  | IDEAM
463 | 26187040 | SIAP-MICROS | 458 | CALDAS | CAUCA | 57137222222 | -755402777 | INMARSAT |  | QUITASUENO |  | IDEAM
464 | 26145507 | CENICAFE |  | CALDAS | CAUCA | 5038 | -758059972222222 | INTERNET |  | LAS TANGAS - CENICAFE |  | CENICAFE
465 | 32067030 | SIAP-MICROS | 163 | META | GUAVIARE | 3792039 | -73923699 | INMARSAT | CUBARRAL | PTO ANGOSTURAS |  | IDEAM
466 | 35027510 | SIAP-MICROS | 40 | CUNDINAMARCA | META | 466442 | -7386303 | INMARSAT | LA CALERA | CALOSTROS BAJO |  | IDEAM
467 | 54025010 | SIAP-MICROS | 1670 | CHOCÓ |  | 48985 | -762319 | GOES | SAN JOSÉ DEL PALMAR | PR CHOCO: SAN JOSE PALMAR |  | IDEAM
468 | 21017080 | OTT |  | HUILA | ALTO MAGDALENA | 1905 | -7640111111 | GOES |  | LA MAGDALENA |  | IDEAM
469 | 11115501 | CENICAFE |  | ANTIOQUIA | ATRATO - DARIÉN | 6748275 | -760315555555556 | INTERNET |  | CAÑASGORDAS - CENICAFE |  | CENICAFE
470 | 27015290 | SIAP-MICROS | 124 | ANTIOQUIA | NECHÍ | 628636111 | -756129166 | GPRS | MEDELLIN | PAJARITO |  | IDEAM
471 | 21205507 | CAR |  | CUNDINAMARCA | ALTO MAGDALENA | 5113527777778 | -73709808333333 | INTERNET |  | CACHIPAY - CAR |  | CAR
472 | 27015310 | SIAP-MICROS | 110 | ANTIOQUIA | NECHÍ | 632980555 | -75552166 | GPRS | MEDELLIN | METROMEDELLIN |  | IDEAM
473 | 21202210 | FOPAE |  | BOGOTA D.C. | ALTO MAGDALENA | 450583333333333 | -740863888888889 | INTERNET |  | MICAELA - FOPAE |  | FOPAE
474 | 11080010 | SIAP-MICROS | 1652 | CHOCÓ |  | 65569 | -768881 | GOES | BOJAYA | PR CHOCO: BELLAVISTA |  | IDEAM
475 | 26165502 | CENICAFE |  | ANTIOQUIA | CAUCA | 4466666666667 | -75.7 | INTERNET |  | JARDIN - CENICAFE |  | CENICAFE
476 | 48015010 | OTT |  | AMAZONAS |  | -419386111 | -6994091667 | GPRS | LETICIA | APTO VASQUEZ COBO TX GPRS/GOES |  | IDEAM
477 | 35025090 | SIAP-MICROS | 27 | CUNDINAMARCA | META | 466483 | -7384655 | INMARSAT | LA CALERA | BOSQUE INTERV |  | IDEAM
478 | 26125061 | OTT |  | QUINDÍO | CAUCA | 445472222222222 | -757663888888889 | GOES |  | APTO EL EDEN |  | IDEAM
479 | 29065130 | SIAP-MICROS | 75 | MAGDALENA | BAJO MAGDALENA | 10.85 | -7413333333 | INMARSAT | ZONA BANANERA | LA GRAN VIA |  | IDEAM
480 | 25020600 | OTT |  | CÓRDOBA | BAJO MAGDALENA- CAUCA -SAN JORGE | 8486777777778 | -75598333333333 | GPRS |  | HDA SAJONIA - LA MOJANA TX GPRS/GOES |  | IDEAM
481 | 24017210 | OTT |  | CUNDINAMARCA | SOGAMOSO | 5.4 | -73.8 | GOES |  | CHALET NORTE |  | IDEAM
482 | 35017020 | SIAP-MICROS | 161 | META | META | 410302 | -7293633 | INMARSAT | PUERTO LOPEZ | PTE LLERAS |  | IDEAM
483 | 26145506 | CENICAFE |  | CALDAS | CAUCA | 498635833333333 | -758457472222222 | INTERNET |  | FILO BONITO - CENICAFE |  | CENICAFE
484 | 26177030 | OTT |  | RISARALDA | CAUCA | 489286111 | -7588197222 | GOES | LA VIRGINIA | LA VIRGINIA |  | IDEAM
485 | 26157190 | OTT |  | CALDAS | CAUCA | 490102222 | -7545108611 | GOES | VILLAMARIA | RIO CLARO - SIN TX SAT |  | IDEAM
486 | 55015010 | SIAP-MICROS | 138 | CHOCÓ | BAUDÓ - DIRECTOS PACIFICO | 55191111 | -76973055555556 | INMARSAT | ALTO BAUDO | PIE DE PATO |  | IDEAM
487 | 26155270 | SIAP-MICROS | 179 | CALDAS | CAUCA | 48865 | -75429083333 | INMARSAT | VILLAMARIA | SAN ANTONIO CALDAS |  | IDEAM
488 | 35077320 | OTT |  | BOYACÁ | META | 5.11 | -73393333333333 | GOES |  | CARACOL - CHIVOR |  | IDEAM
489 | 37057020 | SIAP-MICROS | 5 | ARAUCA | ARAUCA | 70349722 | -71416472 | INMARSAT | ARAUQUITA | EL ALCARAVAN |  | IDEAM
490 | 24055080 | SIAP-MICROS | 243 | SANTANDER | SOGAMOSO | 6982972 | -73704889 | INMARSAT | BARRANCABERMEJA | VIZCAINA |  | IDEAM
491 | 16035010 | SIAP-MICROS | 217 | NORTE DE SANTANDER | CATATUMBO | 8632053 | -72732283 | INMARSAT | TIBU | TIBU |  | IDEAM
492 | 29065120 | SIAP-MICROS | 22 | MAGDALENA | BAJO MAGDALENA | 10465361 | -73927778 | INMARSAT | FUNDACION | BATALLON NUMERO 6 |  | IDEAM
493 | 21105030 | SIAP-MICROS | 6 | HUILA | ALTO MAGDALENA | 2521694 | -7532225 | INMARSAT | ALGECIRAS | ALGECIRAS |  | IDEAM
494 | 26135503 | CENICAFE |  | CALDAS | CAUCA | 4966666666667 | -75.7 | INTERNET |  | NARANJAL - CENICAFE |  | CENICAFE
495 | 54015020 | SIAP-MICROS | 1662 | CHOCÓ |  | 52701 | -765518 | GOES | TADÓ | PR CHOCO: TADO |  | IDEAM
496 | 21015060 | SIAP-MICROS | 106 | HUILA | ALTO MAGDALENA | 18455194 | -76086483333333 | INMARSAT | PITALITO | MARENGO |  | IDEAM
497 | 16035030 | SIAP-MICROS | 193 | NORTE DE SANTANDER | CATATUMBO | 8073422 | -7280425 | INMARSAT | SARDINATA | SARDINATA |  | IDEAM
498 | 35235050 | SIAP-MICROS | 1511 | CASANARE | META | 58185833333 | -7216677777 | INMARSAT |  | PERENCO: TAMARA |  | IDEAM
499 | 11030010 | SIAP-MICROS | 1664 | CHOCÓ |  | 53736 | -766046 | GOES | CÉRTEGUI | PR CHOCO: CERTEGUI |  | IDEAM
500 | 26155150 | SIAP-MICROS | 30 | CALDAS | MEDIO MAGDALENA | 4901472 | -75.35 | INMARSAT | VILLAMARIA | LAS BRISAS |  | IDEAM
501 | 23035030 | SIAP-MICROS | 126 | CUNDINAMARCA | MEDIO MAGDALENA | 54942778 | -74658055555556 | INMARSAT | PUERTO SALGAR | PALANQUEROS |  | IDEAM
502 | 24035430 | SIAP-MICROS | 220 | BOYACÁ | SOGAMOSO | 574591667 | -7311636111 | INMARSAT | PAIPA | TUNGUAVITA |  | IDEAM
503 | 54010010 | SIAP-MICROS | 1660 | CHOCÓ |  | 51574 | -766854 | GOES | ISTMINA | PR CHOCO: ISTMINA |  | IDEAM
504 | 52025501 | CENICAFE |  | CAUCA | PATÍA | 209294166666667 | -768120277777778 | INTERNET |  | LA VEGA - CENICAFE |  | CENICAFE
505 | 26155230 | SIAP-MICROS | 65 | CALDAS | CAUCA | 50853056 | -75507166666667 | INMARSAT | MANIZALES | EMAS |  | IDEAM
506 | 52055502 | CENICAFE |  | NARIÑO | PATÍA | 130088888888889 | -774603583333333 | INTERNET |  | SANDONA - CENICAFE |  | CENICAFE
507 | 35217090 | SIAP-MICROS | 1503 | BOYACÁ | META | 556691666 | -7258355555 | INMARSAT |  | PERENCO: LABRANZA GRANDE |  | IDEAM
508 | 27015280 | SIAP-MICROS | 133 | ANTIOQUIA | NECHÍ | 6632083 | -75645611 | INMARSAT | BELMIRA | PRMO BELMIRA |  | IDEAM
509 | 26105240 | SIAP-MICROS | 142 | VALLE DEL CAUCA | CAUCA | 387907 | -7610048 | INMARSAT | BUGA | EL PLACER |  | IDEAM
510 | 52077020 | OTT |  | NARINO | PATÍA | 174111111 | -7753111111 | GOES | CUMBITARA | LOS NORTES - En Siniestro | Y | IDEAM
511 | 51027060 | OTT |  | NARINO | MIRA | 142388889 | -7867027778 | GOES | TUMACO | SAN JUAN RIO MIRA |  | IDEAM
512 | 22045501 | CENICAFE |  | TOLIMA | SALDAÑA | 383305555555556 | -755830555555555 | INTERNET |  | CHAPARRAL - CENICAFE |  | CENICAFE
513 | 15065180 | OTT |  | LA GUAJIRA | CARIBE - GUAJIRA | 1152822222 | -7291769444 | GPRS |  | APTO ALMIRANTE PADILLA TX GPRS |  | IDEAM
514 | 54037050 | SIAP-MICROS | 1651 | CHOCÓ |  | 46929 | -767402 | GOES | SIPÍ | PR CHOCO: SIPI |  | IDEAM
515 | 16015110 | SIAP-MICROS | 227 | NORTE DE SANTANDER | CATATUMBO | 78987222 | -724871666666667 | GPRS | CUCUTA | UNIV FCO PAULA |  | IDEAM
516 | 17015010 | OTT |  | SAN ANDRÉS PROVIDENCIA | ISLAS CARIBE | 1258694444 | -8170388889 | GPRS | SAN ANDRES | APTO SESQUICENTENARIO TX GPRS |  | IDEAM
517 | 35160000 | SIAP-MICROS | 1606 | BOYACÁ | META | 5614138889 | -7286766667 | INMARSAT |  | PR TOTA: LAS CINTAS |  | IDEAM
518 | 21160260 | SIAP-MICROS | 164 | TOLIMA | ALTO MAGDALENA | 38398056 | -74688305555556 | INMARSAT | VILLARRICA | PTO LLERAS |  | IDEAM
519 | 22045502 | CENICAFE |  | TOLIMA | SALDAÑA | 3.95 | -756666666666667 | INTERNET |  | EL RUBY - CENICAFE |  | CENICAFE
520 | 15077001 | INVEMAR |  | LA GUAJIRA | CARIBE - GUAJIRA | 122564972222222 | -719743194444444 | INTERNET |  | PTO BOLIVAR INVEMAR |  | INVEMAR
521 | 52035501 | CENICAFE |  | NARIÑO | PATÍA | 161555555555556 | -771097194444444 | INTERNET |  | EL SAUCE - CENICAFE |  | CENICAFE
522 | 26237040 | OTT |  | ANTIOQUIA | CAUCA | 728708333 | -7539636111 | GOES |  | PTO VALDIVIA |  | IDEAM
523 | 21207701 | CAR |  | CUNDINAMARCA | ALTO MAGDALENA | 5283333333333 | -73.9 | INTERNET |  | PTE CUNDINAMARCA - CAR |  | CAR
524 | 46015030 | SIAP-MICROS | 175 | CAQUETÁ | CAGUÁN | 21463167 | -74762630555556 | INMARSAT | SAN VICENTE DEL CAGUAN | S.VCTE CAGUAN |  | IDEAM
525 | 26185030 | SIAP-MICROS | 90 | ANTIOQUIA | CAUCA | 57990277777 | -7578952777 | INMARSAT | JERICO | JERICO | Y | IDEAM
526 | 35077703 | CAR |  | CUNDINAMARCA | META | 5383333333333 | -73716666666667 | INTERNET |  | AGUA BLANCA - CAR |  | CAR
527 | 26095320 | SIAP-MICROS | 240 | VALLE DEL CAUCA | CAUCA | 383483 | -7630002 | INMARSAT | BUGA | EL VINCULO |  | IDEAM
528 | 54017040 | SIAP-MICROS | 211 | CHOCÓ | SAN JUÁN | 52650556 | -76562777777778 | INMARSAT | TADO | TADO - SAN JUAN |  | IDEAM
529 | 42077020 | OTT |  | VAUPÉS | VAUPES | 125955556 | -7023911111 | GOES | MITU | MITU |  | IDEAM
530 | 24015504 | CAR |  | BOYACÁ | SOGAMOSO | 553567777777778 | -736411111111111 | INTERNET |  | RAQUIRA - CAR |  | CAR
531 | 54035501 | CENICAFE |  | VALLE DEL CAUCA | SAN JUÁN | 472638888888889 | -761144694444444 | INTERNET |  | SANTIAGO GUTIERREZ - CENICAFE |  | CENICAFE
532 | 11017020 | SIAP-MICROS | 1657 | CHOCÓ |  | 5412 | -764179 | GOES | BAGADÓ | PR CHOCO: BAGADO |  | IDEAM
533 | 21206890 | FOPAE |  | BOGOTA D.C. | ALTO MAGDALENA | 4.65 | -740166666666667 | INTERNET |  | CERRO CAZADORES - FOPAE |  | FOPAE
534 | 26145505 | CENICAFE |  | CALDAS | CAUCA | 4833333333333 | -75766666666667 | INTERNET |  | LA FLORESTA - CENICAFE |  | CENICAFE
535 | 53077010 | OTT |  | CAUCA | TAPAJE - DAGUA - DIRECTOS | 279905556 | -7725608333 | GOES | LOPEZ | ANGOSTURA RIO MICAY - En Siniestro | Y | IDEAM
536 | 26075501 | CENICAFE |  | VALLE DEL CAUCA | CAUCA | 4833333333333 | -75766666666667 | INTERNET |  | FLORIDA - CENICAFE |  | CENICAFE
537 | 26125507 | CENICAFE |  | VALLE DEL CAUCA | CAUCA | 4516666666667 | -75.55 | INTERNET |  | ARTURO GOMEZ - CENICAFE |  | CENICAFE
538 | 48015040 | OTT |  | AMAZONAS | AMAZONAS - DIRECTOS | -378030556 | -7036263889 | GOES | PUERTO NARIO | PTO NARIÑO |  | IDEAM
539 | 26055501 | CENICAFE |  | VALLE DEL CAUCA | CAUCA | 373838888888889 | -762208305555556 | INTERNET |  | GINEBRA - CENICAFE |  | CENICAFE
540 | 26155170 | SIAP-MICROS | 214 | CALDAS | CAUCA | 50293611 | -75434972222222 | INMARSAT | MANIZALES | TESORITO F. C. A. |  | IDEAM
541 | 21208480 | FOPAE |  | BOGOTA D.C. | ALTO MAGDALENA | 463333333333333 | -74.15 | INTERNET |  | KENNEDY - FOPAE |  | FOPAE
542 | 17035010 | OTT |  | SAN ANDRÉS PROVIDENCIA | ISLAS CARIBE | 157975 | -7985222222 | GOES | SAN ANDRES | SERRANILLA | Y | IDEAM
543 | 15079010 | OTT |  | LA GUAJIRA | CARIBE - GUAJIRA | 1222427778 | -7196766667 | GOES | URIBIA | PTO BOLIVAR MAREOGRAFICA |  | IDEAM
544 | 26115090 | SIAP-MICROS | 31 | VALLE DEL CAUCA | SAN JUÁN | 4775639 | -76144306 | INMARSAT | ANSERMANUEVO | LAS BRISAS |  | IDEAM
545 | 15065501 | OTT |  | LA GUAJIRA | CARIBE - GUAJIRA | 111375833333333 | -726159444444444 | GPRS |  | LA MINA - CERREJON TX GPRS EN SINIESTRO | Y | IDEAM
546 | 26115501 | CENICAFE |  | VALLE DEL CAUCA | CAUCA | 421361111111111 | -763149722222222 | INTERNET |  | MANUEL MARIA MALLARINO - CENICAFE |  | CENICAFE
547 | 21167060 | SIAP-MICROS | 185 | TOLIMA | ALTO MAGDALENA | 39266389 | -74656805555556 | INMARSAT | VILLARRICA | SAN PABLO - TOLIMA |  | IDEAM
548 | 25017010 | SIAP-MICROS | 112 | CÓRDOBA | BAJO MAGDALENA- CAUCA -SAN JORGE | 7988139 | -75417222 | INMARSAT | MONTELIBANO | MONTELIBANO |  | IDEAM
549 | 35035070 | SIAP-MICROS | 224 | META | META | 4076722 | -73582 | INMARSAT | VILLAVICENCIO | UNILLANOS |  | IDEAM
550 | 26107070 | CVC |  | VALLE DEL CAUCA | CAUCA | 4516666666667 | -76033333333333 | INTERNET |  | LA VICTORIA - CVC |  | CVC
551 | 21055502 | CENICAFE |  | CAUCA | ALTO MAGDALENA | 249785833333333 | -760256666666667 | INTERNET |  | INZA - CENICAFE |  | CENICAFE
552 | 26245040 | SIAP-MICROS | 91 | ANTIOQUIA | CAUCA | 7989583 | -75202389 | INMARSAT |  | JHB CAUCASIA |  | IDEAM
553 | 24035380 | SIAP-MICROS | 119 | BOYACÁ | SOGAMOSO | 65091111111 | -7231416666 | INMARSAT | GUICAN | NEVADO COCUY |  | IDEAM
554 | 35077150 | OTT |  | BOYACÁ | META | 5190833333333 | -73386388888889 | GOES |  | PUNTEADERO - CHIVOR |  | IDEAM
555 | 23085270 | OTT |  | ANTIOQUIA | MEDIO MAGDALENA | 616866666666667 | -754259166666667 | GPRS |  | APTO J.M CORDOVA TX GPRS |  | IDEAM
556 | 24017705 | CAR |  | BOYACÁ | SOGAMOSO | 5033333333333 | -73.85 | INTERNET |  | LA BALSA CHIQUINQUIRA - CAR |  | CAR
557 | 35237030 | SIAP-MICROS | 1501 | CASANARE | META | 54143888888 | -71668361 | INMARSAT |  | PERENCO: TRINIDAD PAUTO - PUENTE NONATO |  | IDEAM
558 | 27037030 | OTT |  | ANTIOQUIA | NECHÍ | 7475 | -7492083333 | GOES | ZARAGOZA | SAN JUAN NECHI |  | IDEAM
559 | 35095120 | SIAP-MICROS | 12 | BOYACÁ | META | 5556639 | -7288175 | INMARSAT | AQUITANIA | AQUITANIA |  | IDEAM
560 | 44015060 | SIAP-MICROS | 1 | PUTUMAYO | CAQUETÁ | 1157306 | -76651833 | INMARSAT | MOCOA | ACDTO MOCOA |  | IDEAM
561 | 16025501 | CENICAFE |  | NORTE DE SANTANDER | CATATUMBO | 751945555555556 | -727979027777778 | INTERNET |  | CUCUTILLA - CENICAFE |  | CENICAFE
562 | 21205502 | CENICAFE |  | CUNDINAMARCA | ALTO MAGDALENA | 4566666666667 | -74.3 | INTERNET |  | MISIONES - CENICAFE |  | CENICAFE
563 | 35227020 | SIAP-MICROS | 1504 |  |  | 47831667 | -7134536111 | INMARSAT |  | PERENCO: OROCUE PIPESCA |  | IDEAM
564 | 37015030 | SIAP-MICROS | 24 | SANTANDER | ARAUCA | 7187 | -728685 | INMARSAT | TONA | BERLIN |  | IDEAM
565 | 35235501 | SIAP-MICROS | 1508 | CASANARE |  | 601159 | -7252925 | INMARSAT | YOPAL | PERENCO : EL CARDON |  | IDEAM
566 | 23207040 | SIAP-MICROS | 186 | BOLÍVAR | MEDIO MAGDALENA | 462177 | -7400986621 | INMARSAT | SAN PABLO | SAN PABLO |  | IDEAM
567 | 28025120 | SIAP-MICROS | 194 | CESAR | CESAR | 10029028 | -73046278 | INMARSAT | AGUSTIN CODAZZI | SERR. PERIJA |  | IDEAM
568 | 21255501 | CENICAFE |  | TOLIMA | ALTO MAGDALENA | 4895 | -75.04 | INTERNET |  | LA TRINIDAD LIBANO - CENICAFE |  | CENICAFE
569 | 26035100 | SIAP-MICROS | 209 | CAUCA | CAUCA | 2479556 | -7682775 | INMARSAT | EL TAMBO | SUECIA HDA | Y | IDEAM
570 | 21206950 | SIAP-MICROS | 150 | CUNDINAMARCA | ALTO MAGDALENA | 5303639 | -7585175 | INMARSAT | VILLAPINZON | PRMO GUACHENEQUE - PARQUE GUACHENEQUE |  | IDEAM
571 | 21057050 | OTT |  | HUILA | ALTO MAGDALENA | 233144444 | -7594216667 | GOES | LA PLATA | VEGA EL SALADO |  | IDEAM
572 | 29057005 | SIAP-MICROS | 993 | BOLÍVAR | BAJO MAGDALENA | 103298694 | -750448639 | INMARSAT |  | CC DIQUE: JOBO |  | IDEAM
573 | 21205791 | OTT |  | BOGOTA D.C. | ALTO MAGDALENA | 470558333333333 | -741506666666667 | GPRS | BOGOTA D.C. | APTO EL DORADO - TX GPRS |  | IDEAM
574 | 36015501 | CENICAFE |  | CASANARE | CASANARE | 587221944444445 | -721194416666667 | INTERNET |  | TAMARA - CENICAFE |  | CENICAFE
575 | 26135290 | SIAP-MICROS | 107 | RISARALDA | CAUCA | 49295833 | -75738444444444 | INMARSAT | MARSELLA | MARSELLA |  | IDEAM
576 | 26035501 | CENICAFE |  | CAUCA | CAUCA | 2.4 | -76.8 | INTERNET |  | MANUEL MEJIA - CENICAFE |  | CENICAFE
577 | 23065180 | SIAP-MICROS | 239 | CUNDINAMARCA | MEDIO MAGDALENA | 5016861 | -74470972 | INMARSAT | VILLETA | VILLETA |  | IDEAM
578 | 56015040 | SIAP-MICROS | 1672 | CHOCÓ |  | 71041 | -777641 | GOES | JURADO | PR CHOCO: JURADO |  | IDEAM
579 | 21017040 | OTT |  | HUILA | ALTO MAGDALENA | 198811111 | -7601202778 | GOES | ELIAS | SALADO BLANCO |  | IDEAM
580 | 21202270 | OTT |  | BOGOTA D.C. | ALTO MAGDALENA | 460805555555556 | -740728888888889 | GPRS | BOGOTA D.C. | PLUVIOMETROS IDEAM BOGOTA Pruebas GPRS |  | IDEAM
581 | 37057150 | OTT |  | ARAUCA | ARAUCA | 701666666666667 | -71.7 | GOES |  | PTO LLERAS ARAUCA |  | IDEAM
582 | 52055170 | SIAP-MICROS | 92 | NARINO | PATÍA | 0.93028 | -77491194 | INMARSAT | CONTADERO | LA JOSEFINA |  | IDEAM
583 | 35027500 | SIAP-MICROS | 170 | CUNDINAMARCA | META | 4665 | -7385755 | INMARSAT | LA CALERA | QDA RINCON |  | IDEAM
584 | 21202200 | OTT |  | BOGOTA D.C. | META | 456666667 | -7406666667 | GOES |  | VITELMA |  | IDEAM
585 | 29057001 | SIAP-MICROS | 997 | BOLÍVAR | BAJO MAGDALENA | 103923056 | -754114444 | INMARSAT |  | CC DIQUE: SAN CRISTOBAL |  | IDEAM
586 | 44197020 | OTT |  | AMAZONAS | CAQUETÁ | -130952778 | -6961925 | GOES | LA PEDRERA | VILLAREAL - RIO CAQUETA |  | IDEAM
587 | 16015120 | SIAP-MICROS | 229 | NORTE DE SANTANDER | CATATUMBO | 73850278 | -7264925 | INMARSAT | PAMPLONA | UNIV PAMPLONA |  | IDEAM
588 | 24035370 | SIAP-MICROS | 66 | BOYACÁ | SOGAMOSO | 650675 | -7245275 | INMARSAT | EL ESPINO | EL ESPINO |  | IDEAM
589 | 26125290 | SIAP-MICROS | 15 | QUINDÍO | CAUCA | 4531556 | -75690583 | INMARSAT | ARMENIA | ARMENIA |  | IDEAM
590 | 26065501 | CENICAFE |  | VALLE DEL CAUCA | CAUCA | 321558055555556 | -766802194444444 | INTERNET |  | JAMUNDI - CENICAFE |  | CENICAFE
591 | 26125505 | CENICAFE |  | QUINDÍO | CAUCA | 5066666666667 | -75866666666667 | INTERNET |  | LA BELLA CENICAFE |  | CENICAFE
592 | 56010040 | SIAP-MICROS | 1667 | CHOCÓ |  | 5711 | -772663 | GOES | NUQUÍ | PR CHOCO: NUQUI |  | IDEAM
593 | 52017020 | OTT |  | NARIÑO |  | 190888889 | -7724638889 | GOES | LEIVA | PTO NUEVO PATIA - En Siniestro | Y | IDEAM
594 | 26047070 | CVC |  | CAUCA | CAUCA | 3233333333333 | -76433333333333 | INTERNET |  | PTO TEJADA - CVC |  | CVC
595 | 25025250 | SIAP-MICROS | 49 | CESAR | CESAR | 9363667 | -73593333 | INMARSAT | CHIRIGUANA | CHIRIGUANA |  | IDEAM
596 | 24015340 | CAR |  | CUNDINAMARCA | SOGAMOSO | 5283333333333 | -73.9 | INTERNET |  | EL HATO - CAR |  | CAR
597 | 52077010 | SIAP-MICROS | 162 | NARINO | PATÍA | 162371 | -77479436 | INMARSAT | CUMBITARA | PTE PUSMEO |  | IDEAM
598 | 26180180 | SIAP-MICROS | 202 | ANTIOQUIA | CAUCA | 571525 | -752945 | INMARSAT |  | SONSON |  | IDEAM
599 | 24015370 | SIAP-MICROS | 79 | SANTANDER | SOGAMOSO | 6471806 | -73248583 | INMARSAT | SOCORRO | HDA MAJAVITA UL |  | IDEAM
600 | 16035501 | CENICAFE |  | NORTE DE SANTANDER | CATATUMBO | 815116944444445 | -728677666666667 | INTERNET |  | SARDINATA - CENICAFE |  | CENICAFE
601 | 11120040 | SIAP-MICROS | 1668 | CHOCÓ |  | 74163 | -770608 | GOES | RIOSUCIO | PR CHOCO: RIOSUCIO |  | IDEAM
602 | 23087210 | OTT |  | ANTIOQUIA | MEDIO MAGDALENA | 627944444 | -746775 | GOES | PTO NARE(LAMAGDALEN | CANTERAS |  | IDEAM
603 | 26125710 | OTT |  | RISARALDA | CAUCA | 4812675 | -757395194444444 | GOES |  | APTO MATECAÑA TX GPS/GOES |  | IDEAM
604 | 21201980 | FOPAE |  | BOGOTA D.C. | ALTO MAGDALENA | 456666666666667 | -74.05 | INTERNET |  | CERRO GUADALUPE - FOPAE |  | FOPAE
605 | 56019010 | OTT |  | CHOCÓ | PACÍFICO - DIRECTOS | 626863889 | -7743316667 | GOES | BAHIA SOLANO | BAHIA SOLANO - En Siniestro | Y | IDEAM
606 | 21235030 | SIAP-MICROS | 230 | CUNDINAMARCA | ALTO MAGDALENA | 430675 | -74806806 | INMARSAT | GIRARDOT | UNIV CMARCA |  | IDEAM
607 | 11027070 | OTT |  | CHOCÓ | ATRATO - DARIÉN | 551458333 | -7657569444 | GOES |  | BORAUDO |  | IDEAM
608 | 21057060 | OTT |  | HUILA | ALTO MAGDALENA | 246044444 | -7576113889 | GOES | TESALIA | PAICOL |  | IDEAM

## prueba
| FECHA_REVISION | AREA_OPERATIVA | CODIGO_CAT | NOMBRE | TIPO | CLASE | CATEG | ESTADO_CAT | CORRIENTE | DEPTO | MPIO | LATITUD | LONGITUD | ALTITUD | FECHA_INST | FECHA_SUSP | ID_STZ_SCADA | DCP_ADDRESS | ESTADO2 | TRANSMISION | SINIESTRO | VECINO | D_VECINO | VECINO_CORREINTE | D_VECINO_CORRIENTE | LAST_DATE | ON_LINE | SERVIDOR | GananciaAntena | AlertaGananciaAntenaBajando | NOAA_INMARSAT | CorrelaTempAire2m | EstadoTempAire2m | TempAire2m | CorrelaTempAire10cm | EstadoTempAire10cm | TempAire10cm | TempSuelo10cm | TempSuelo30cm | TempSuelo50cm | EstadoHumAire2m | CorrelaHumAire2m | HumAire2m | EstadoHumAire10cm | CorrelaHumAire10cm | HumAire10cm | HumSuelo10cm | HumSuelo30cm | HumSuelo50cm | RadGlobal | RadVisible | Evaporacion | PresionAtmosferica | EstadoVelViento | VelViento | CorrelaVelViento | VelViento.1 | DirViento | EstadoPluvio | Precipitacion | CorrelaNivel | EstadoNivel | Nivel | EstBateria | Bateria
0 | 43356.3605 | 11 | 48015010 | A.VASQUEZ COBO | AUT | MET | SP | ACT | AMAZONAS | AMAZONAS | LETICIA | -41938611111111104 | -6994091666666660 | 84 | 2009-07-22 |  | -1 | -1 | 0 | GPRS | 0 | 48015040 | 65.45 | -1 | 99999 | 2018-09-13 08:36 | ON_LINE | HYDRAS |  |  |  |  | OK | 2422583333333330 | N/A | N/A | N/A |  |  |  | OK |  | 8260694444444440 | N/A | N/A | N/A | [7 empty] | DATOS_ANOMALOS_FUERA_DE_RANGO | 13139615651771100 |  |  |  | DESCONOCIDO |  | N/A | N/A | N/A | OK | 12863889674681700
1 | 43356.3605 | 11 | 48015040 | PTO NARIÑO AUTOM | AUT | MET | CP | ACT | LORETO YACU | AMAZONAS | PUERTO NARIÑO | -37803055555555504 | -7036263888888880 | 158 | 2005-07-19 |  | -1 | CB15D3CE | 0 | GOES | 0 | 48015010 | 65.45 | -1 | 99999 | 1899-12-31 | OFF_LINE | -1 |  |  | DESCONOCIDO | N/A | N/A | N/A | N/A | N/A | N/A |  |  |  | N/A | N/A | N/A | N/A | N/A | N/A | [7 empty] | N/A | N/A |  |  |  | N/A | N/A | N/A | N/A | N/A | DESCONOCIDO
2 | 43356.3606 | 4 | 44197020 | VILLARREAL | AUT | HID | LG | ACT | CAQUETA | AMAZONAS | LA PEDRERA | -13095277777777700 | -6961925 | 102 | 1992-05-15 |  | -1 | -1 | 0 | GOES | 0 | 48015040 | 285.44 | -1 | 99999 | 1899-12-31 | OFF_LINE | -1 |  |  |  | N/A | N/A | N/A | N/A | N/A | N/A |  |  |  | N/A | N/A | N/A | N/A | N/A | N/A | [7 empty] | N/A | N/A |  |  |  | N/A | N/A | N/A | N/A | N/A | DESCONOCIDO
3 | 43356.3606 | 7 | 47035030 | PNN LA PAYA AUTOMATICA | AUT | MET | CP | FSR | CAUCAYA | PUTUMAYO | PUERTO LEGUIZAMO | 0.17372 | -748981388888889 | 194 | 2007-09-20 |  | -1 | CB16674E | SINIESTRO | GOES | 1 | 44035050 | 203.59 | -1 | 99999 | 1899-12-31 | OFF_LINE | -1 |  |  | DESCONOCIDO | N/A | N/A | N/A | N/A | N/A | N/A |  |  |  | N/A | N/A | N/A | N/A | N/A | N/A | [7 empty] | N/A | N/A |  |  |  | N/A | N/A | N/A | N/A | N/A | DESCONOCIDO
5 | 43356.3606 | 7 | 52057100 | Rumichaca - Aut | AUT | HID | LG | ACT | GUAITARA | NARIÑO | IPIALES | 0.81379 | -7766197777777770 | 172 | 2016-11-15 |  | 1608 | -1 | 0 | GPRS | 0 | 52055170 | 22.96 | 52057010 | 31 | 2018-09-13 07:00 | ON_LINE | HYDRAS |  |  |  | N/A | N/A | N/A | N/A | N/A | N/A |  |  |  | N/A | N/A | N/A | N/A | N/A | N/A | [7 empty] | N/A | N/A |  |  |  | INTERMITENTE | 0.0036425 | 0.6344 | INTERMITENTE | 0.44387 | OK | 12928702460850000
6 | 43356.3606 | 7 | 52055150 | CERRO PARAMO | AUT | MET | CP | ACT | GUAITARA | NARIÑO | PUERRES | 0.84311 | -7738880555555550 | 335 | 2005-12-09 |  | 45 | -1 | 0 | INMARSAT | 0 | 52055170 | 14.92 | 52057010 | 21 | 2018-09-13 08:00 | ON_LINE | HYDRAS |  |  |  |  | FUSER |  | N/A | N/A | N/A |  |  |  | OK | NO | 0 | N/A | N/A | N/A | [7 empty] | OK | 71679156383217296 | NO |  |  | OK | 0.11336 | N/A | N/A | N/A | OK | 123349315068493
7 | 43356.3607 | 7 | 52055160 | VOLCAN CHILES | AUT | MET | CP | ACT | GUAITARA | NARIÑO | CUMBAL | 0.84658 | -7792122222222220 | 416 | 2005-12-17 |  | 244 | -1 | SINIESTRO | INMARSAT | 1 | 52057100 | 29.08 | 52057100 | 29 | 2017-03-17 18:00 | OFF_LINE | SCADA |  |  |  | N/A | N/A | N/A | N/A | N/A | N/A |  |  |  | N/A | N/A | N/A | N/A | N/A | N/A | [7 empty] | N/A | N/A |  |  |  | N/A | N/A | N/A | N/A | N/A | OK | 12881510015408200
8 | 43356.3609 | 7 | 52055170 | LA JOSEFINA AUTOMATICA | AUT | MET | CP | ACT | GUAITARA | NARIÑO | CONTADERO | 0.93031 | -7749119444444440 | 97 | 2005-12-10 |  | 92 | -1 | 0 | INMARSAT | 0 | 52057010 | 10.31 | 52057010 | 10 | 2018-09-13 08:00 | ON_LINE | HYDRAS |  |  |  |  | OK | 14632032301480400 | N/A | N/A | N/A |  |  |  | OK |  | 686850605652759 | N/A | N/A | N/A | [7 empty] | OK | 3031119587166240 |  |  |  | OK | 0.0033431 | N/A | N/A | N/A | OK | 12509726027397200
9 | 43356.361 | 7 | 52057010 | PILCUAN [52057010] | AUT | HID | LG | ACT | GUAITARA | NARIÑO | IMUES | 10217777777777700 | -7747280555555550 | 1780 | 1979-10-15 |  | -1 | -1 | 0 | GPRS | 0 | 52055170 | 10.31 | 52057100 | 31 | 2018-09-13 08:00 | ON_LINE | HYDRAS |  |  |  | N/A | N/A | N/A | N/A | N/A | N/A |  |  |  | N/A | N/A | N/A | N/A | N/A | N/A | [7 empty] | N/A | N/A |  |  |  | N/A | N/A | 0.63362 | OK | 0.75392 | OK | 1274630834512020
10 | 43356.361 | 7 | 52055220 | EL PARAISO AUTOM | AUT | MET | CP | ACT | GUAITARA | NARIÑO | TUQUERRES | 10706111111111100 | -7763688888888880 | 326 | 2004-03-01 |  | 132 | -1 | 0 | INMARSAT | 0 | 52057010 | 19.04 | 52057010 | 19 | 2018-09-13 08:10 | ON_LINE | HYDRAS |  |  |  |  | INTERMITENTE | 9727592267135320 |  | OK | 11301345895020100 |  |  |  | OK |  | 793835800807537 | OK |  | 7806056527590840 | [7 empty] | OK | 37854076273121696 |  |  |  | INTERMITENTE | 0.00083315 | N/A | N/A | N/A | OK | 12699863013698500
11 | 43356.3611 | 7 | 44015070 | EL PEPINO AUTOMATICA | AUT | MET | CP | ACT | CAQUETA | PUTUMAYO | MOCOA | 10828888888888800 | -7666711111111110 | 305 | 2005-11-11 |  | 137 | -1 | 0 | INMARSAT | 0 | 44015060 | 8.4 | 44197020 | 827 | 2018-09-13 08:00 | ON_LINE | HYDRAS |  |  |  | 0.97202 | OK | 22528571428571400 | N/A | N/A | N/A |  |  |  | DATOS_ANOMALOS_FUERA_DE_RANGO |  | 8421563342318050 | N/A | N/A | N/A | [7 empty] | OK | 2101054520978230 | 0.3954 |  |  | OK | 0.043591 | N/A | N/A | N/A | OK | 12595747599451400
12 | 43356.3611 | 7 | 51020011 | Piedrancha - Autom | AUT | MET | PG | ACT |  | NARIÑO | MALLAMA (Piedrancha) | 11415277777777700 | -7792897222222220 | 1830 | 2016-07-01 |  | -1 | -1 | 0 | GOES | 0 | 51027020 | 9.48 | -1 | 99999 | 2018-09-13 07:00 | ON_LINE | HYDRAS |  |  |  | N/A | N/A | N/A | N/A | N/A | N/A |  |  |  | N/A | N/A | N/A | N/A | N/A | N/A | [7 empty] | N/A | N/A |  |  |  | INTERMITENTE | 0.01601 | N/A | N/A | N/A | OK | 12728762886597800
13 | 43356.3611 | 7 | 44015060 | ACDTO MOCOA AUTOM | AUT | MET | CP | ACT | CAQUETA | PUTUMAYO | MOCOA | 11573333333333300 | -7665183333333330 | 504 | 2006-03-29 |  | 1 | -1 | 0 | INMARSAT | 0 | 44017120 | 6.3 | 44197020 | 828 | 2018-09-13 08:00 | ON_LINE | HYDRAS |  |  |  |  | OK | 2287146702557190 | N/A | N/A | N/A |  |  |  | OK |  | 8040107671601610 | N/A | N/A | N/A | [7 empty] | OK | 2758963428315010 |  |  |  | OK | 0.044941 | N/A | N/A | N/A | OK | 12701917808219100
14 | 43356.3612 | 7 | 52055210 | BOTANA AUTOM | AUT | MET | CP | ACT | AY BOTANILLA | NARIÑO | PASTO | 1.16 | -7727880555555550 | 104 | 2004-03-01 |  | 28 | -1 | 0 | INMARSAT | 0 | 52045080 | 7.21 | -1 | 99999 | 2018-09-13 08:00 | ON_LINE | HYDRAS |  |  |  | 0.55098 | OK | 1209300134589500 |  | DATOS_ANOMALOS_FUERA_DE_RANGO | 11276716016150700 |  |  |  | INTERMITENTE |  | 7607330567081600 | DATOS_ANOMALOS_VARIACION_ANORMALMENTE_ALTA |  | 6710242587601070 | [7 empty] | OK | 20452626852267600 | 0.51454 |  |  | OK | 0.0050494 | N/A | N/A | N/A | OK | 12575068493150700
15 | 43356.3613 | 7 | 51027020 | PILISPI [51027020] | AUT | HID | LM | ACT | GUIZA | NARIÑO | RICAURTE | 12060833333333300 | -7798513888888880 | 1259 | 1980-04-15 |  | -1 | -1 | SINIESTRO | GOES | 1 | 21057030 | 1.66 | 51027050 | 12 | 2018-09-13 07:00 | ON_LINE | HYDRAS |  |  |  | N/A | N/A | N/A | N/A | N/A | N/A |  |  |  | N/A | N/A | N/A | N/A | N/A | N/A | [7 empty] | N/A | N/A |  |  |  | N/A | N/A | 0.70392 | INTERMITENTE | -17575859090909100 | OK | 12773602941176500
16 | 43356.3613 | 7 | 44017120 | PIEDRA LISA II | AUT | HMT | LG | ACT | MOCOA | PUTUMAYO | MOCOA | 1213611111111110 | -7666102777777770 | 158 | 1997-07-15 |  | 273 | -1 | 0 | INMARSAT | 0 | 44015060 | 6.3 | -1 | 99999 | 2018-09-13 13:30 | ON_LINE | SCADA |  |  |  | N/A | N/A | N/A | N/A | N/A | N/A |  |  |  | N/A | N/A | N/A | N/A | N/A | N/A | [7 empty] | N/A | N/A |  |  |  | N/A | N/A | N/A | N/A | N/A | OK | 12782608695652200
17 | 43356.3614 | 7 | 21057030 | RICAURTE AUTOMATICA | AUT | MET | CP | SUS | GUIZA | NARIÑO | RICAURTE | 12153333333333300 | -7799691666666660 | 1210 | 2005-12-15 | 2006-08-25 | -1 | -1 | 0 | GOES | 0 | 51027020 | 1.66 | 51027020 | 1 | 1899-12-31 | OFF_LINE | -1 |  |  |  | N/A | N/A | N/A | N/A | N/A | N/A |  |  |  | N/A | N/A | N/A | N/A | N/A | N/A | [7 empty] | N/A | N/A |  |  |  | N/A | N/A | N/A | N/A | N/A | DESCONOCIDO
18 | 43356.3614 | 7 | 52045080 | UNIV DE NARIÑO | AUT | MET | CP | ACT | PASTO | NARIÑO | PASTO | 12251111111111100 | -772833888888889 | 456 | 2004-04-13 |  | 225 | -1 | 0 | INMARSAT | 0 | 52055210 | 7.21 | -1 | 99999 | 2018-09-13 08:00 | ON_LINE | HYDRAS |  |  |  |  | INTERMITENTE | 15974137931034400 | N/A | N/A | N/A |  |  |  | INTERMITENTE |  | 5939655172413790 | N/A | N/A | N/A | [7 empty] | INTERMITENTE | 19197200622084000 |  |  |  | INTERMITENTE | 0.0011204 | N/A | N/A | N/A | BATERIA_BAJA | 10324557956777900
19 | 43356.3615 | 7 | 51027050 | PIPIGUAY | AUT | HMT | LG | ACT | GUIZA | NARIÑO | RICAURTE | 12369444444444400 | -7809722222222220 | 420 | 1980-11-15 |  | -1 | -1 | 0 | GOES | 0 | 51025080 | 1.36 | 51027020 | 12 | 2018-09-13 07:00 | ON_LINE | HYDRAS |  |  |  | N/A | N/A | N/A | N/A | N/A | N/A |  |  |  | N/A | N/A | N/A | N/A | N/A | N/A | [7 empty] | N/A | N/A |  |  |  | N/A | N/A | 0.71098 | INTERMITENTE | 0.80526 | OK | 1302616666666670
20 | 43356.3615 | 7 | 51025080 | ALTAQUER AUTOMATICA | AUT | MET | CP | FSR | GUIZA | NARIÑO | BARBACOAS | 12483333333333300 | -780925 | 509 | 2007-02-27 | 2014-08-11 | 7 | -1 | 0 | INMARSAT | 0 | 51027050 | 1.36 | 51027050 | 1 | 2018-09-13 08:10 | ON_LINE | HYDRAS |  |  |  |  | OK | 18793539703903000 | N/A | N/A | N/A |  |  |  | OK |  | 9755316285329740 | N/A | N/A | N/A | [7 empty] | OK | 18480592326677100 |  |  |  | OK | 0.020821 | N/A | N/A | N/A | OK | 1275547945205480
21 | 43356.3615 | 3 | 42077020 | MITU AUTOMATICA | AUT | HID | LG | ACT | VAUPES | VAUPES | MITU | 12595555555555500 | -7023911111111110 | 180 | 1984-04-15 |  | -1 | 1584A2D4 | 0 | GOES | 0 | 44197020 | 292.33 | -1 | 99999 | 2018-09-13 08:00 | ON_LINE | HYDRAS | -1 |  | DESCONOCIDO | N/A | N/A | N/A | N/A | N/A | N/A |  |  |  | N/A | N/A | N/A | N/A | N/A | N/A | [7 empty] | N/A | N/A |  |  |  | OK | 0.066499 |  | OK | 6746130653266340 | OK | 1286335064935060
22 | 43356.3615 | 7 | 51025060 | BIOTOPO AUTOMATICA | AUT | MET | CP | ACT | GUIZA | NARIÑO | BARBACOAS | 14086388888888800 | -782816111111111 | 522 | 2005-12-12 |  | 25 | -1 | 0 | INMARSAT | 0 | 51025080 | 27.51 | 51027050 | 27 | 2018-09-13 08:00 | ON_LINE | HYDRAS |  |  |  | 0.67091 | OK | 2270754716981130 | N/A | N/A | N/A |  |  |  | OK | 0.7803 | 9433647375504710 | N/A | N/A | N/A | [7 empty] | OK | 0.89425 | 0.64199 |  |  | INTERMITENTE | 0.080609 | N/A | N/A | N/A | OK | 12796712328767100
23 | 43356.3616 | 7 | 51027060 | SAN JUAN MIRA AUTOM | AUT | HMT | LG | ACT | MIRA | NARIÑO | TUMACO | 1423888888888880 | -7867027777777770 | 2 | 1980-12-15 |  | -1 | CB0F75FA | 0 | GOES | 0 | 51025090 | 14.24 | -1 | 99999 | 2018-09-13 08:10 | ON_LINE | HYDRAS | 0 |  | FUSER | N/A | N/A | N/A | N/A | N/A | N/A |  |  |  | N/A | N/A | N/A | N/A | N/A | N/A | [7 empty] | N/A | N/A |  |  |  | OK | 0.055806 |  | OK | 11608521303258100 | OK | 12697927461139800
24 | 43356.3617 | 4 | 44035050 | MACAGUAL AUTOMATICA | AUT | MET | AM | ACT | ORTEGUAZA | CAQUETA | FLORENCIA | 14997222222222200 | -75661 | 490 | 2005-07-10 |  | 101 | -1 | 0 | INMARSAT | 0 | 44037060 | 14.21 | -1 | 99999 | 2018-09-13 08:00 | ON_LINE | HYDRAS |  |  |  |  | OK | 25439569313593500 | N/A | N/A | N/A |  |  |  | INTERMITENTE |  | 4282017543859640 | N/A | N/A | N/A | [7 empty] | OK | 0.86286 |  |  |  | OK | 0.06268 | N/A | N/A | N/A | OK | 12663561643835600
25 | 43356.3618 | 7 | 51025090 | GRANJA EL MIRA - AUTOM | AUT | MET | ME | ACT | CAUNAPI | NARIÑO | TUMACO | 15501944444444400 | -7869558333333330 | 16 | 2016-08-01 |  | -1 | -1 | 0 | GOES | 0 | 51027060 | 14.24 | -1 | 99999 | 2018-09-13 07:00 | ON_LINE | HYDRAS |  |  |  |  | INTERMITENTE | 28784322033898300 | N/A | N/A | N/A |  |  |  | INTERMITENTE |  | 893702928870293 | N/A | N/A | N/A | [7 empty] | INTERMITENTE | 0.85738 |  |  |  | INTERMITENTE | 0.020808 | N/A | N/A | N/A | OK | 12811610576923000
26 | 43356.3618 | 7 | 52035040 | VIENTO LIBRE AUTOM | AUT | MET | CP | ACT | MAYO | NARIÑO | TAMINANGO | 16185 | -773436111111111 | 254 | 2004-03-01 |  | 234 | -1 | 0 | INMARSAT | 0 | 52077010 | 15.06 | -1 | 99999 | 2018-09-13 08:00 | ON_LINE | HYDRAS |  |  |  |  | OK | 2490524899057870 |  | OK | 25612382234185700 |  |  |  | OK |  | 6550740242261100 | OK |  | 6369851951547770 | [7 empty] | OK | 474998878169172 |  |  |  | OK | 448732331164.46 | N/A | N/A | N/A | OK | 12800000000000000
27 | 43356.3619 | 4 | 44037060 | FLORENCIA-HACHA | AUT | HMT | LG | ACT | HACHA | CAQUETA | FLORENCIA | 16211666666666600 | -7561922222222220 | 270 | 1971-02-15 |  | -1 | CB14F7D8 | SINIESTRO | GOES | 1 | 44037040 | 12.64 | -1 | 99999 | 1899-12-31 | OFF_LINE | -1 |  |  | DESCONOCIDO | N/A | N/A | N/A | N/A | N/A | N/A |  |  |  | N/A | N/A | N/A | N/A | N/A | N/A | [7 empty] | N/A | N/A |  |  |  | N/A | N/A | N/A | N/A | N/A | DESCONOCIDO
28 | 43356.362 | 7 | 52077010 | PTE PUSMEO AUTOM | AUT | HMT | LG | ACT | PATIA | NARIÑO | CUMBITARA | 16240555555555500 | -7747891666666660 | 306 | 1965-09-15 |  | 162 | -1 | 0 | INMARSAT | 0 | 52077020 | 14.18 | 52077020 | 14 | 2018-09-13 08:00 | ON_LINE | HYDRAS |  |  |  | N/A | N/A | N/A | N/A | N/A | N/A |  |  |  | N/A | N/A | N/A | N/A | N/A | N/A | [7 empty] | N/A | N/A |  |  |  | OK | 0 |  | OK | 17510901749663400 | OK | 12899999999999800
29 | 43356.362 | 4 | 21015070 | LOS GUACHAROS | AUT | MET | CP | ACT | SUAZA | HUILA | PALESTINA | 1675833 | -75893159 | 406 | 2005-07-25 |  | 76 | -1 | 0 | INMARSAT | 0 | 44037040 | 25.81 | 21037010 | 40 | 2018-09-13 08:00 | ON_LINE | HYDRAS |  |  |  |  | OK | 16072005383580000 | N/A | N/A | N/A |  |  |  | OK |  | 8201884253028260 | N/A | N/A | N/A | [7 empty] | OK | 17666367511779200 |  |  |  | OK | 0.035024 | N/A | N/A | N/A | OK | 12488904109589000
30 | 43356.3622 | 4 | 44037040 | EL ROSARIO AUTOMATICA | AUT | HMT | LG | ACT | CARA#O | CAQUETA | FLORENCIA | 17252500000000000 | -7566638888888880 | 146 | 1964-08-15 |  | 71 | -1 | 0 | INMARSAT | 0 | 44035040 | 2.52 | -1 | 99999 | 2018-09-13 08:00 | ON_LINE | HYDRAS |  |  |  | N/A | N/A | N/A | N/A | N/A | N/A |  |  |  | N/A | N/A | N/A | N/A | N/A | N/A | [7 empty] | N/A | N/A |  |  |  | OK | 448732331164.46 |  | OK | 0.96292 | OK | 12760410958904000
31 | 43356.3622 | 4 | 44035040 | FLORENCIA-DESLIZAMIENT | AUT | MET | CP | ACT | CARA#O | CAQUETA | FLORENCIA | 1733 | -7564502777777770 | 411 | 2006-02-04 |  | 70 | -1 | 0 | INMARSAT | 0 | 44037040 | 2.52 | 44037040 | 2 | 2018-09-13 08:00 | ON_LINE | HYDRAS |  |  |  |  | OK | 2273916554508740 | N/A | N/A | N/A |  |  |  | DATOS_ANOMALOS_FUERA_DE_RANGO |  | 8757200538358000 | N/A | N/A | N/A | [7 empty] | INTERMITENTE | 0.55 |  |  |  | OK | 0 | N/A | N/A | N/A | OK | 12796712328767100
32 | 43356.3623 | 7 | 52077020 | LOS NORTES AUTOMATICA | AUT | HMT | LG | ACT | PATIA | NARIÑO | CUMBITARA | 17411111111111100 | -7753111111111110 | 340 | 1984-09-15 |  | -1 | CB17C54C | SINIESTRO | GOES | 1 | 52077010 | 14.18 | 52077010 | 14 | 1899-12-31 | OFF_LINE | -1 |  |  | DESCONOCIDO | N/A | N/A | N/A | N/A | N/A | N/A |  |  |  | N/A | N/A | N/A | N/A | N/A | N/A | [7 empty] | N/A | N/A |  |  |  | N/A | N/A | N/A | N/A | N/A | DESCONOCIDO
33 | 43356.3624 | 7 | 51039010 | TUMACO AUTOMATICA | AUT | HID | MM | ACT | PACIFICO | NARIÑO | TUMACO | 18193055555555500 | -7873027777777770 | 0 | 1951-09-15 |  | -1 | -1 | 0 | GPRS | 0 | 51025090 | 30 | 53119010 | 294 | 1899-12-31 | OFF_LINE | -1 |  |  |  | N/A | N/A | N/A | N/A | N/A | N/A |  |  |  | N/A | N/A | N/A | N/A | N/A | N/A | [7 empty] | N/A | N/A |  |  |  | N/A | N/A | N/A | N/A | N/A | DESCONOCIDO
34 | 43356.3624 | 4 | 21017050 | PITALITO 2 AUTOMATICA | AUT | HID | LG | ACT | GUARAPAS | HUILA | PITALITO | 18488333333333300 | -7605244444444440 | 1250 | 1972-05-15 |  | -1 | 158803B0 | 0 | GOES | 0 | 21015040 | 20.3 | -1 | 99999 | 1899-12-31 | OFF_LINE | -1 | -1 |  | DESCONOCIDO | N/A | N/A | N/A | N/A | N/A | N/A |  |  |  | N/A | N/A | N/A | N/A | N/A | N/A | [7 empty] | N/A | N/A |  |  |  | N/A | N/A | N/A | N/A | N/A | DESCONOCIDO
35 | 43356.3624 | 7 | 52017020 | PUERTO NUEVO - PATIA | AUT | HMT | LG | ACT | PATIA | NARIÑO | LEIVA | 19088888888888800 | -7724638888888880 | 525 | 1972-07-15 |  | -1 | -1 | SINIESTRO | GOES | 1 | 52015050 | 13.97 | 52077020 | 36 | 1899-12-31 | OFF_LINE | -1 |  |  |  | N/A | N/A | N/A | N/A | N/A | N/A |  |  |  | N/A | N/A | N/A | N/A | N/A | N/A | [7 empty] | N/A | N/A |  |  |  | N/A | N/A | N/A | N/A | N/A | DESCONOCIDO
36 | 43356.3625 | 4 | 21015050 | PURACE AUTOMATICA | AUT | MET | CP | ACT | MAGDALENA | HUILA | SAN AGUSTIN | 19259166666666600 | -7642755555555550 | 282 | 2005-07-17 |  | 168 | -1 | 0 | INMARSAT | 0 | 26015050 | 30 | 21047010 | 93 | 2018-09-13 08:00 | ON_LINE | HYDRAS |  |  |  |  | OK | 15778061911170900 | N/A | N/A | N/A |  |  |  | INTERMITENTE |  | 92392 | N/A | N/A | N/A | [7 empty] | OK | 15535113304913600 |  |  |  | OK | 0.018779 | N/A | N/A | N/A | OK | 12580000000000100
37 | 43356.3626 | 7 | 52025080 | ESTRECHO PATIA | AUT | MET | CP | ACT | SAMBINGO | CAUCA | PATIA (El Bordo) | 19627777777777700 | -7712027777777770 | 345 | 2004-03-01 |  | 67 | -1 | 0 | INMARSAT | 0 | 52015050 | 13.68 | -1 | 99999 | 2018-08-14 16:00 | OFF_LINE | SCADA |  |  |  | N/A | N/A | N/A | N/A | N/A | N/A |  |  |  | N/A | N/A | N/A | N/A | N/A | N/A | [7 empty] | N/A | N/A |  |  |  | N/A | N/A | N/A | N/A | N/A | OK | 12721483771251800
38 | 43356.3639 | 4 | 21015040 | LA PRIMAVERA AUTOMATICA | AUT | MET | CP | ACT | BORDONES | HUILA | SALADOBLANCO | 2021583333333330 | -7611433333333330 | 259 | 2005-07-28 |  | 151 | -1 | 0 | INMARSAT | 0 | 21017050 | 20.3 | -1 | 99999 | 2018-09-13 08:00 | ON_LINE | HYDRAS |  |  |  |  | OK | 1635652759084790 | N/A | N/A | N/A |  |  |  | DATOS_ANOMALOS_FUERA_DE_RANGO |  | 8515945945945940 | N/A | N/A | N/A | [7 empty] | OK | 15243212923491100 |  |  |  | OK | 224366165582.23 | N/A | N/A | N/A | OK | 1254328767123290
39 | 43356.364 | 4 | 21037010 | PTE GARCES AUTOMATICA | AUT | HID | LG | ACT | SUAZA | HUILA | GUADALUPE | 202625 | -7577536111111110 | 893 | 1964-04-15 |  | -1 | 1587F5A6 | 0 | GOES | 0 | 21047010 | 26.8 | -1 | 99999 | 1899-12-31 | OFF_LINE | -1 | -1 |  | DESCONOCIDO | N/A | N/A | N/A | N/A | N/A | N/A |  |  |  | N/A | N/A | N/A | N/A | N/A | N/A | [7 empty] | N/A | N/A |  |  |  | N/A | N/A | N/A | N/A | N/A | DESCONOCIDO
40 | 43356.364 | 7 | 52015050 | BALBOA AUTOMATICA | AUT | MET | CP | ACT | PATIA | CAUCA | BALBOA | 20327777777777700 | -7722166666666660 | 349 | 2005-09-27 |  | 60 | -1 | 0 | INMARSAT | 0 | 52025080 | 13.68 | 52017020 | 13 | 2018-09-13 08:00 | ON_LINE | HYDRAS |  |  |  |  | DATOS_ANOMALOS_FUERA_DE_RANGO | 24141666666666600 | N/A | N/A | N/A |  |  |  | OK |  | 5168371467025570 | N/A | N/A | N/A | [7 empty] | OK | 21353904847396800 | 0.6874 |  |  | OK | 0.00069569 | N/A | N/A | N/A | OK | 12768767123287700
41 | 43356.364 | 4 | 46015030 | SAN VICENTE DEL CAGUAN | AUT | MET | CP | ACT | CAGUAN | CAQUETA | SAN VICENTE DEL CAGUAN | 20629999999999900 | -7476269444444440 | 318 | 2008-09-30 |  | 175 | -1 | 0 | INMARSAT | 0 | 21115170 | 84.43 | -1 | 99999 | 2018-07-17 16:00 | OFF_LINE | SCADA |  |  |  | N/A | N/A | N/A | N/A | N/A | N/A |  |  |  | N/A | N/A | N/A | N/A | N/A | N/A | [7 empty] | N/A | N/A |  |  |  | N/A | N/A | N/A | N/A | N/A | OK | 12647449768160700
43 | 43356.3649 | 7 | 52025090 | LA SIERRA AUTOM | AUT | MET | CP | ACT | GUACHICONO | CAUCA | LA SIERRA | 2193833333333330 | -7675033333333330 | 410 | 2005-09-23 |  | 195 | -1 | 0 | INMARSAT | 0 | 26015050 | 29.84 | -1 | 99999 | 2018-09-13 08:00 | ON_LINE | HYDRAS |  |  |  |  | OK | 19701749663526200 | N/A | N/A | N/A |  |  |  | DATOS_ANOMALOS_FUERA_DE_RANGO |  | 6429205921938080 | N/A | N/A | N/A | [7 empty] | OK | 21430109939421100 |  |  |  | OK | 67309849674.669 | N/A | N/A | N/A | OK | 12655205479452000
44 | 43356.3649 | 4 | 21015060 | MARENGO AUTOMATICA | AUT | MET | AM | ACT | GUARAPAS | HUILA | PITALITO | 2221111111111110 | -7611888888888880 | 278 | 2005-07-23 |  | 106 | -1 | 0 | INMARSAT | 0 | 21015040 | 22.06 | 21017050 | 41 | 2018-09-13 08:00 | ON_LINE | HYDRAS |  |  |  | 0.81668 | OK | 19470255720053800 | N/A | N/A | N/A |  |  |  | DATOS_ANOMALOS_FUERA_DE_RANGO |  | 8284791386271870 | INTERMITENTE |  | 0.0041667 | [7 empty] | OK | 12863718006286500 | 0.22156 |  |  | OK | 0 | N/A | N/A | N/A | OK | 12690410958904000
45 | 43356.365 | 4 | 21047010 | PTE BALSEADERO | AUT | HID | LG | ACT | MAGDALENA | HUILA | AGRADO | 2232361111111110 | -7564855555555550 | 688 | 1971-09-05 |  | -1 | 1580E4E4 | 0 | GOES | 0 | 21037010 | 26.8 | 21097070 | 87 | 1899-12-31 | OFF_LINE | -1 | -1 |  | DESCONOCIDO | N/A | N/A | N/A | N/A | N/A | N/A |  |  |  | N/A | N/A | N/A | N/A | N/A | N/A | [7 empty] | N/A | N/A |  |  |  | N/A | N/A | N/A | N/A | N/A | DESCONOCIDO
46 | 43356.365 | 7 | 53075020 | EL DIVISO AUTOMATICA | AUT | MET | CP | ACT | SAN JUAN DE MICAY | CAUCA | ARGELIA | 23114166666666600 | -7725877777777770 | 341 | 2005-09-29 |  | 63 | -1 | 0 | INMARSAT | 0 | 52015050 | 31.08 | -1 | 99999 | 2018-09-13 08:00 | ON_LINE | HYDRAS |  |  |  | 0.47832 | OK | 19105921938088800 | N/A | N/A | N/A |  |  |  | OK | 0.10936 | 5397039030955580 | N/A | N/A | N/A | [7 empty] | OK | 17461072470271400 | 0.22471 |  |  | INTERMITENTE | 0.0040234 | N/A | N/A | N/A | OK | 12732739726027400
47 | 43356.365 | 4 | 21057050 | VEGA EL SALADO | AUT | HID | LG | ACT | LA PLATA | HUILA | LA PLATA | 2331444444444440 | -7594216666666660 | 386 | 1971-06-15 |  | 414 | 15844126 | 0 | INMARSAT | 0 | 21015060 | 23.13 | -1 | 99999 | 2018-09-13 13:10 | ON_LINE | SCADA | -1 |  | DESCONOCIDO | N/A | N/A | N/A | N/A | N/A | N/A |  |  |  | N/A | N/A | N/A | N/A | N/A | N/A | [7 empty] | N/A | N/A |  |  |  | N/A | N/A | N/A | N/A | N/A | OK | 12837267080745300
48 | 43356.3651 | 9 | 26015030 | PNN PURACE AUTOM | AUT | MET | CP | ACT | VINAGRE | CAUCA | PURACE (Coconuco) | 2356848888888880 | -7640354388888880 | 322 | 2007-09-26 |  | 148 | -1 | 0 | INMARSAT | 0 | 26015040 | 10.7 | -1 | 99999 | 2018-09-13 08:00 | ON_LINE | HYDRAS |  |  |  | -0.10783 | OK | 6276985195154770 | N/A | N/A | N/A |  |  |  | OK | NO | 9094616419919240 | N/A | N/A | N/A | [7 empty] | FUSER |  |  |  |  | OK | 0.013612 | N/A | N/A | N/A | OK | 1269999999999990
50 | 43356.3652 | 9 | 26015010 | EL TABLAZO AUTOM | AUT | MET | CP | ACT | CAUCA | CAUCA | POPAYAN | 24748330555555500 | -7658129361111110 | 63 | 2005-06-28 |  | 210 | -1 | 0 | INMARSAT | 0 | 26015040 | 16.45 | 26177030 | 278 | 2018-09-13 08:00 | ON_LINE | HYDRAS |  |  |  | 0.51786 | OK | 19794924554183800 | N/A | N/A | N/A |  |  |  | OK | NO | 61776406035665200 | N/A | N/A | N/A | [7 empty] | OK | 21208485401459800 | 0.55162 |  |  | OK | 0.0031022 | N/A | N/A | N/A | OK | 12901815642457900
51 | 43356.3652 | 9 | 26035100 | HDA SUECIA AUTOMATICA | AUT | MET | AM | ACT | SUCIO | CAUCA | EL TAMBO | 24795555555555500 | -7682775 | 1755 | 2005-11-23 |  | -1 | CB13C076 | SINIESTRO | GOES | 1 | 26015010 | 27.41 | -1 | 99999 | 1899-12-31 | OFF_LINE | -1 |  |  | DESCONOCIDO | N/A | N/A | N/A | N/A | N/A | N/A |  |  |  | N/A | N/A | N/A | N/A | N/A | N/A | [7 empty] | N/A | N/A |  |  |  | N/A | N/A | N/A | N/A | N/A | DESCONOCIDO
52 | 43356.3652 | 4 | 21055070 | INZA AUTOMATICA | AUT | MET | CP | ACT | ULLUCOS | CAUCA | INZA | 25481944444444400 | -7606394444444440 | 392 | 2005-11-11 |  | 87 | -1 | 0 | INMARSAT | 0 | 21057100 | 18 | -1 | 99999 | 2018-09-13 08:00 | ON_LINE | HYDRAS |  |  |  |  | OK | 18421534320323000 | N/A | N/A | N/A |  |  |  | OK |  | 7198519515477790 | N/A | N/A | N/A | [7 empty] | OK | 0.95034 |  |  |  | OK | 0.0097375 | N/A | N/A | N/A | OK | 1275397260273960
53 | 43356.3653 | 3 | 32105080 | SAN JOSE DEL GUAVIARE | AUT | MET | AM | ACT | GUAVIARE | GUAVIARE | SAN JOSE DEL GUAVIARE | 25530277777777700 | -7264708333333330 | 165 | 2008-09-26 |  | -1 | CB0400C2 | RETIRADA | GOES | 0 | 35017020 | 174.38 | -1 | 99999 | 1899-12-31 | OFF_LINE | -1 |  |  | DESCONOCIDO | N/A | N/A | N/A | N/A | N/A | N/A |  |  |  | N/A | N/A | N/A | N/A | N/A | N/A | [7 empty] | N/A | N/A |  |  |  | N/A | N/A | N/A | N/A | N/A | DESCONOCIDO
54 | 43356.3653 | 7 | 53045040 | APTO GUAPI AUTOM | AUT | MET | CP | ACT | GUAPI | CAUCA | GUAPI | 25744166666666600 | -7789475 | 144 | 2004-03-01 |  | 11 | -1 | 0 | INMARSAT | 0 | 57025020 | 53.03 | -1 | 99999 | 2018-07-11 13:00 | OFF_LINE | SCADA |  |  |  | N/A | N/A | N/A | N/A | N/A | N/A |  |  |  | N/A | N/A | N/A | N/A | N/A | N/A | [7 empty] | N/A | N/A |  |  |  | N/A | N/A | N/A | N/A | N/A | OK | 12759154929577400
55 | 43356.3659 | 4 | 21087080 | HDA VENECIA AUTOMATICA | AUT | HMT | LG | ACT | YAGUARA | HUILA | YAGUARA | 26438055555555500 | -7554430555555550 | 575 | 1983-06-15 |  | -1 | CB163732 | RETIRADA | GOES | 0 | 21097070 | 42.17 | -1 | 99999 | 1899-12-31 | OFF_LINE | -1 |  |  | DESCONOCIDO | N/A | N/A | N/A | N/A | N/A | N/A |  |  |  | N/A | N/A | N/A | N/A | N/A | N/A | [7 empty] | N/A | N/A |  |  |  | N/A | N/A | N/A | N/A | N/A | DESCONOCIDO
56 | 43356.3659 | 9 | 26035090 | LA LAGUNA DE CAJIBIO | AUT | MET | CP | SUS | CAUCA | CAUCA | CAJIBIO | 26991750000000000 | -7659544444444440 | 476 | 2004-10-04 | 2016-01-06 | 95 | 15C69166 | SINIESTRO | GOES | 1 | 26015010 | 24.85 | 26177030 | 255 | 2018-09-13 13:00 | ON_LINE | SCADA | -1 |  | DESCONOCIDO | N/A | N/A | N/A | N/A | N/A | N/A |  |  |  | N/A | N/A | N/A | N/A | N/A | N/A | [7 empty] | N/A | N/A |  |  |  | N/A | N/A | N/A | N/A | N/A | OK | 12907453416148900
57 | 43356.3659 | 4 | 21057100 | TALAGA TOEZ AUTOMATICA | AUT | HID | LG | SUS | PAEZ | CAUCA | PAEZ (BelalcAzar) | 27055555555555500 | -7602219444444440 | 1900 | 1991-09-01 | 2007-04-26 | -1 | -1 | 0 | GOES | 0 | 21055070 | 18 | -1 | 99999 | 1899-12-31 | OFF_LINE | -1 |  |  |  | N/A | N/A | N/A | N/A | N/A | N/A |  |  |  | N/A | N/A | N/A | N/A | N/A | N/A | [7 empty] | N/A | N/A |  |  |  | N/A | N/A | N/A | N/A | N/A | DESCONOCIDO
58 | 43356.3659 | 4 | 21115170 | LA PLATA AUTOMATICA | AUT | MET | CP | ACT | LAS CEIBAS | HUILA | NEIVA | 2759138888888880 | -7507455555555550 | 302 | 2005-07-20 |  | 144 | -1 | 0 | INMARSAT | 0 | 21117110 | 7.71 | -1 | 99999 | 2018-09-13 07:00 | ON_LINE | HYDRAS |  |  |  |  | OK | 14711859838274900 | N/A | N/A | N/A |  |  |  | INTERMITENTE |  | 8136401098901090 | N/A | N/A | N/A | [7 empty] | OK | 18781699640287700 |  |  |  | OK | 0.026541 | N/A | N/A | N/A | OK | 12538408779149500
59 | 43356.366 | 7 | 53077010 | ANGOSTURA RIO MICAY | AUT | HMT | LG | ACT | MICAY | CAUCA | LOPEZ | 2801222222222220 | -7724102777777770 | 120 | 1960-03-15 |  | -1 | CB135514 | SINIESTRO | GOES | 1 | 53075020 | 54.19 | -1 | 99999 | 1899-12-31 | OFF_LINE | -1 |  |  | DESCONOCIDO | N/A | N/A | N/A | N/A | N/A | N/A |  |  |  | N/A | N/A | N/A | N/A | N/A | N/A | [7 empty] | N/A | N/A |  |  |  | N/A | N/A | N/A | N/A | N/A | DESCONOCIDO
60 | 43356.366 | 4 | 21117110 | PUEBLO NUEVO AUTOM | AUT | HMT | LG | ACT | CEIBAS | HUILA | NEIVA | 2827444444444440 | -7508883333333330 | 289 | 1983-06-15 |  | 166 | -1 | 0 | INMARSAT | 0 | 21115170 | 7.71 | -1 | 99999 | 2018-09-13 07:00 | ON_LINE | HYDRAS |  |  |  | N/A | N/A | N/A | N/A | N/A | N/A |  |  |  | N/A | N/A | N/A | N/A | N/A | N/A | [7 empty] | N/A | N/A |  |  |  | OK | 0.003078 |  | INTERMITENTE | 0.14973 | OK | 1270342935528110
61 | 43356.366 | 4 | 21097070 | PTE SANTANDER | AUT | HMT | LG | ACT | MAGDALENA | HUILA | NEIVA | 29426111111111100 | -7530852777777770 | 431 | 1960-09-15 |  | -1 | -1 | 0 | GPRS | 0 | 21117110 | 27.54 | 21137050 | 59 | 1899-12-31 | OFF_LINE | -1 |  |  |  | N/A | N/A | N/A | N/A | N/A | N/A |  |  |  | N/A | N/A | N/A | N/A | N/A | N/A | [7 empty] | N/A | N/A |  |  |  | N/A | N/A | N/A | N/A | N/A | DESCONOCIDO
62 | 43356.366 | 7 | 57025020 | GORGONA GUAPI | AUT | MET | CP | ACT | PACIFICO | CAUCA | GUAPI | 29629444444444400 | -7817436111111110 | 10 | 2005-09-18 |  | -1 | CB14C242 | 0 | GOES | 0 | 53045040 | 53.03 | 51039010 | 140 | 2018-09-13 07:40 | ON_LINE | HYDRAS | 0 |  | FUSER |  | OK | 26567091836734600 | N/A | N/A | N/A |  |  |  | OK |  | 8609693877551020 | N/A | N/A | N/A | [7 empty] | FUSER |  |  |  |  | OK | 0 | N/A | N/A | N/A | DESCONOCIDO
63 | 43356.3661 | 9 | 22025040 | EL DIABLO AUTOM | AUT | MET | CP | ACT | PAEZ | CAUCA | PAEZ (BelalcAzar) | 29777222222222200 | -7606383333333330 | 495 | 2005-05-31 |  | -1 | CB15303C | 0 | GOES | 0 | 21057100 | 30.44 | 21057100 | 30 | 1899-12-31 | OFF_LINE | -1 |  |  | DESCONOCIDO | N/A | N/A | N/A | N/A | N/A | N/A |  |  |  | N/A | N/A | N/A | N/A | N/A | N/A | [7 empty] | N/A | N/A |  |  |  | N/A | N/A | N/A | N/A | N/A | DESCONOCIDO
64 | 43356.3661 | 4 | 21115180 | HDA MANILA AUTOMATICA | AUT | MET | AM | ACT | VILLAVIEJA | HUILA | BARAYA | 31330555555555500 | -7508152777777770 | 325 | 2005-06-15 |  | 104 | -1 | 0 | INMARSAT | 0 | 21115010 | 14.78 | -1 | 99999 | 2018-09-13 08:00 | ON_LINE | HYDRAS |  |  |  |  | OK | 29951413189771200 |  | OK | 3058250336473750 |  |  |  | OK |  | 48232839838492496 | OK |  | 4930323450134770 | [7 empty] | OK | 2183024412296550 |  |  |  | INTERMITENTE | 0.001351 | N/A | N/A | N/A | OK | 12902876712328600
65 | 43356.3661 | 9 | 26055110 | LA INDEPENDENCI | AUT | MET | AM | ACT | CAUCA | VALLE DEL CAUCA | JAMUNDI | 3185361111111110 | -7656930555555550 | 366 | 2005-06-28 |  | 85 | -1 | 0 | INMARSAT | 0 | 26057030 | 6.89 | 26177030 | 203 | 2018-09-13 08:00 | ON_LINE | HYDRAS |  |  |  |  | OK | 2435394190871360 |  | OK | 24841908713692900 |  |  |  | OK |  | 686878453038674 | OK |  | 690828729281768 | [7 empty] | OK | 1438470478847040 |  |  |  | INTERMITENTE | 0.01065 |  |  |  | OK | 12609577464788800
66 | 43356.3662 | 4 | 21115010 | DESIERTO LA TATACOA | AUT | MET | CP | FSR | MAGDALENA | HUILA | VILLAVIEJA | 3234472222222220 | -7516819444444440 | 459 | 2005-07-14 | 2016-03-06 | -1 | CB10F2E2 | SINIESTRO | GOES | 1 | 21115180 | 14.78 | 21137050 | 23 | 1899-12-31 | OFF_LINE | -1 |  |  | DESCONOCIDO | N/A | N/A | N/A | N/A | N/A | N/A |  |  |  | N/A | N/A | N/A | N/A | N/A | N/A | [7 empty] | N/A | N/A |  |  |  | N/A | N/A | N/A | N/A | N/A | DESCONOCIDO
67 | 43356.3662 | 9 | 26057030 | POTRERITO | AUT | HID | LG | ACT | JAMUNDI | VALLE DEL CAUCA | JAMUNDI | 32431944444444400 | -7659241666666660 | 125 | 1946-01-15 |  | -1 | -1 | 0 | GOES | 0 | 26055110 | 6.89 | -1 | 99999 | 2018-09-13 08:30 | ON_LINE | HYDRAS |  |  |  | N/A | N/A | N/A | N/A | N/A | N/A |  |  |  | N/A | N/A | N/A | N/A | N/A | N/A | [7 empty] | N/A | N/A |  |  |  | OK | 0.011343 |  | DATOS_ANOMALOS_MUY_BAJA_VARIACION | 0.93376 | OK | 12939060913705500
68 | 43356.3662 | 9 | 26075120 | LA DIANA AUTOM | AUT | MET | CP | ACT | FRAILE | VALLE DEL CAUCA | FLORIDA | 33140555555555500 | -7618569444444440 | 339 | 2005-06-26 |  | 62 | -1 | 0 | INMARSAT | 0 | 26075150 | 32.62 | -1 | 99999 | 2018-09-13 08:00 | ON_LINE | HYDRAS |  |  |  | 0.36672 | OK | 22042240215924400 | N/A | N/A | N/A |  |  |  | OK | NO | 7164769647696470 | N/A | N/A | N/A | [7 empty] | OK | 17504508566275900 | 0.43971 |  |  | INTERMITENTE | 0.0046213 | N/A | N/A | N/A | OK | 12790659340659300
69 | 43356.3663 | 9 | 26055120 | UNIV DEL VALLE | AUT | MET | CP | ACT | MELENDEZ | VALLE DEL CAUCA | CALI | 3378 | -7653388888888880 | 367 | 2006-11-26 |  | 226 | -1 | 0 | INMARSAT | 0 | 26085160 | 6.03 | -1 | 99999 | 2018-09-02 22:00 | OFF_LINE | SCADA |  |  |  | N/A | N/A | N/A | N/A | N/A | N/A |  |  |  | N/A | N/A | N/A | N/A | N/A | N/A | [7 empty] | N/A | N/A |  |  |  | N/A | N/A | N/A | N/A | N/A | OK | 12596324655436500
70 | 43356.3671 | 9 | 26055100 | FARALLONES AUTOM | AUT | MET | CP | ACT | PANCE | VALLE DEL CAUCA | CALI | 34160555555555500 | -766515 | 291 | 2005-06-28 |  | 68 | -1 | 0 | INMARSAT | 0 | 26085160 | 10.15 | -1 | 99999 | 2018-09-13 08:00 | ON_LINE | HYDRAS |  |  |  | 0.63579 | OK | 17037685060565200 | N/A | N/A | N/A |  |  |  | INTERMITENTE |  | 7733518776077880 | N/A | N/A | N/A | [7 empty] | OK | 1521337222346860 | 0.20773 |  |  | OK | 0.0049361 | N/A | N/A | N/A | OK | 12525890410958900
71 | 43356.3671 | 9 | 26085160 | SILOE AUTOM | AUT | MET | CP | ACT | CALI | VALLE DEL CAUCA | CALI | 34255 | -7656061111111110 | 363 | 2005-06-28 |  | 197 | -1 | 0 | INMARSAT | 0 | 26055120 | 6.03 | -1 | 99999 | 2018-09-13 08:00 | ON_LINE | HYDRAS |  |  |  | 0.33118 | OK | 24282345013477100 | N/A | N/A | N/A |  |  |  | OK | 0.26696 | 6763795423956930 | N/A | N/A | N/A | [7 empty] | OK | 3225668088928810 | 0.85616 |  |  | OK | 0.0016169 | N/A | N/A | N/A | OK | 12606164383561700
72 | 43356.3672 | 4 | 21137050 | ANGOSTURA RIO | AUT | HID | LG | ACT | MAGDALENA | TOLIMA | NATAGAIMA | 3443194444444440 | -7511880555555550 | 505 | 1975-01-15 |  | 10 | -1 | 0 | INMARSAT | 0 | 21115010 | 23.72 | 21137010 | 49 | 2018-09-13 08:00 | ON_LINE | HYDRAS |  |  |  | N/A | N/A | N/A | N/A | N/A | N/A |  |  |  | N/A | N/A | N/A | N/A | N/A | N/A | [7 empty] | N/A | N/A |  |  |  | OK | 0.03755 | 0.29897 | OK | 3610900537634410 | OK | 1286703146374820
73 | 43356.3672 | 9 | 26085170 | BASE AEREA MFS | AUT | MET | CP | ACT | CAUCA | VALLE DEL CAUCA | CALI | 34545000000000000 | -7649972222222220 | 503 | 2006-11-23 |  | 21 | -1 | 0 | INMARSAT | 0 | 26085160 | 7.48 | 26177030 | 173 | 2018-06-18 17:00 | OFF_LINE | SCADA |  |  |  | N/A | N/A | N/A | N/A | N/A | N/A |  |  |  | N/A | N/A | N/A | N/A | N/A | N/A | [7 empty] | N/A | N/A |  |  |  | N/A | N/A | N/A | N/A | N/A | BATERIA_BAJA | 10608181818181800
74 | 43356.3678 | 9 | 26075150 | A.A.BONILLA AUTOM | AUT | MET | SP | ACT | GUACHAL | VALLE DEL CAUCA | PALMIRA | 35329916666666600 | -763825 | 961 | 2005-09-26 |  | -1 | -1 | 0 | GPRS | 0 | 26085170 | 15.65 | -1 | 99999 | 1899-12-31 | OFF_LINE | -1 |  |  |  | N/A | N/A | N/A | N/A | N/A | N/A |  |  |  | N/A | N/A | N/A | N/A | N/A | N/A | [7 empty] | N/A | N/A |  |  |  | N/A | N/A | N/A | N/A | N/A | DESCONOCIDO
75 | 43356.3678 | 10 | 21167080 | LA MORA AUTOM | AUT | HMT | LG | ACT | NEGRO | TOLIMA | PRADO | 37251944444444400 | -7482644444444440 | 276 | 1990-10-15 |  | 114 | -1 | 0 | INMARSAT | 0 | 21137010 | 18.34 | 35027002 | 123 | 2018-09-13 08:00 | ON_LINE | HYDRAS |  |  |  | N/A | N/A | N/A | N/A | N/A | N/A |  |  |  | N/A | N/A | N/A | N/A | N/A | N/A | [7 empty] | N/A | N/A |  |  |  | OK | 0.0056218 |  | DATOS_ANOMALOS_MUY_BAJA_VARIACION | 2350660377358460 | OK | 12870233196159000
76 | 43356.3678 | 3 | 32067030 | PTO ANGOSTURAS | AUT | HMT | LG | ACT | ARIARI | META | CUBARRAL | 37926666666666600 | -7392247222222220 | 303 | 1991-12-15 |  | 163 | -1 | 0 | INMARSAT | 0 | 35035100 | 50.44 | -1 | 99999 | 2018-09-13 08:00 | ON_LINE | HYDRAS |  |  |  | N/A | N/A | N/A | N/A | N/A | N/A |  |  |  | N/A | N/A | N/A | N/A | N/A | N/A | [7 empty] | N/A | N/A |  |  |  | OK | 0.12589 | N/A | N/A | N/A | OK | 12896712328766900
77 | 43356.3678 | 9 | 26095320 | EL VINCULO AUTOM | AUT | MET | AM | ACT | SONSITO | VALLE DEL CAUCA | BUGA | 38348055555555504 | -7630000555555550 | 72 | 2005-06-24 |  | 240 | -1 | 0 | INMARSAT | 0 | 26105240 | 22.68 | -1 | 99999 | 2018-09-13 08:00 | ON_LINE | HYDRAS |  |  |  | 0.6058 | OK | 24088425302826300 |  | OK | 2656325706594880 |  |  |  | DATOS_ANOMALOS_FUERA_DE_RANGO |  | 7609959623149390 | OK |  | 7553566621803490 | [7 empty] | OK | 0.92102 | 0.68572 |  |  | OK | 0.002693 | N/A | N/A | N/A | OK | 12571780821917900
78 | 43356.3679 | 10 | 21160260 | PTO LLERAS TOLIMA | AUT | MET | PG | ACT | CUINDE | TOLIMA | VILLARRICA | 3839777777777770 | -7468830555555550 | 337 | 1996-05-16 |  | 164 | -1 | 0 | INMARSAT | 0 | 21167060 | 10.21 | 21167060 | 10 | 2018-04-08 04:00 | OFF_LINE | SCADA |  |  |  | N/A | N/A | N/A | N/A | N/A | N/A |  |  |  | N/A | N/A | N/A | N/A | N/A | N/A | [7 empty] | N/A | N/A |  |  |  | N/A | N/A | N/A | N/A | N/A | BATERIA_BAJA | 10185714285714200
79 | 43356.3681 | 10 | 21137010 | PURIFICACION AUTOM | AUT | HMT | LG | ACT | MAGDALENA | TOLIMA | PURIFICACION | 3849527777777770 | -7493577777777770 | 151 | 1959-11-15 |  | 503 | CB0F668C | 0 | GOES | 0 | 21167080 | 18.34 | 21137050 | 49 | 2018-09-13 07:50 | ON_LINE | HYDRAS |  |  | DESCONOCIDO | N/A | N/A | N/A | N/A | N/A | N/A |  |  |  | N/A | N/A | N/A | N/A | N/A | N/A | [7 empty] | N/A | N/A |  |  |  | OK | 0.00034261 | 0.26708 | OK | 4836833558863330 | OK | 12829999999999900
80 | 43356.3681 | 3 | 31095030 | PTO INIRIDA AUTOMATICA | AUT | MET | AM | ACT | INIRIDA | GUAINIA | INIRIDA | 38676666666666600 | -6793169444444440 | 100 | 2003-03-27 |  | -1 | CB03F272 | 0 | GOES | 0 | 42077020 | 386.01 | -1 | 99999 | 2018-09-13 08:30 | ON_LINE | HYDRAS |  |  | DESCONOCIDO |  | OK | 2562981969486820 | N/A | N/A | N/A |  |  |  | OK |  | 8543273231622740 | N/A | N/A | N/A | [7 empty] | DATOS_ANOMALOS_FUERA_DE_RANGO | 18675802295619500 |  |  |  | OK | 0.091938 | N/A | N/A | N/A | OK | 11738361581920800
81 | 43356.3682 | 9 | 26105240 | EL PLACER AUTOM | AUT | MET | CP | ACT | TULUA | VALLE DEL CAUCA | BUGA | 3879111111111110 | -7610055555555550 | 281 | 2005-06-30 |  | 142 | -1 | 0 | INMARSAT | 0 | 26095320 | 22.68 | -1 | 99999 | 2018-09-13 08:00 | ON_LINE | HYDRAS |  |  |  | 0.6058 | OK | 18281561238223400 | N/A | N/A | N/A |  |  |  | OK | 0.58327 | 8041049798115740 | N/A | N/A | N/A | [7 empty] | OK | 0.54108 | 0.68572 |  |  | OK | 0.004263 | N/A | N/A | N/A | OK | 1261986301369870
82 | 43356.3682 | 9 | 53119010 | BUENAVENTURA IDEAM | AUT | HID | MM | ACT | PACIFICO | VALLE DEL CAUCA | BUENAVENTURA | 3890175 | -7706190833333330 | 380 | 1941-05-15 |  | 32 | -1 | 0 | INMARSAT | 0 | 54077210 | 32.11 | 51039010 | 294 | 2018-09-13 08:10 | ON_LINE | HYDRAS |  |  |  | N/A | N/A | N/A | N/A | N/A | N/A |  |  |  | N/A | N/A | N/A | N/A | N/A | N/A | [7 empty] | N/A | N/A |  |  |  | OK | 0.0089991 |  | DATOS_ANOMALOS_FUERA_DE_RANGO | 24416150740242200 | OK | 1280315068493150
83 | 43356.3682 | 10 | 22057010 | PIEDRAS DE COBRE | AUT | HMT | LG | ACT | SALDAÑA | TOLIMA | ORTEGA | 39083888888888800 | -7510327777777770 | 279 | 1959-09-15 |  | 140 | -1 | 0 | INMARSAT | 0 | 21137010 | 19.7 | -1 | 99999 | 2018-08-31 17:00 | OFF_LINE | SCADA |  |  |  | N/A | N/A | N/A | N/A | N/A | N/A |  |  |  | N/A | N/A | N/A | N/A | N/A | N/A | [7 empty] | N/A | N/A |  |  |  | N/A | N/A | N/A | N/A | N/A | OK | 12592592592592700
84 | 43356.3686 | 9 | 54077210 | JUANCHACO AUTOM | AUT | HMT | MM | ACT | OCEANO PACIFICO | VALLE DEL CAUCA | BUENAVENTURA | 3925147222222220 | -7734900555555550 | 283 | 2005-06-23 |  | 61 | CB10416C | 0 | INMARSAT | 0 | 53119010 | 32.11 | 56019010 | 259 | 2018-09-13 08:00 | ON_LINE | HYDRAS | 0 |  | FUSER |  | OK | 26168909825033600 | N/A | N/A | N/A |  |  |  | OK |  | 0.068641 | N/A | N/A | N/A | [7 empty] | OK | 36695983845635904 |  |  |  | OK | 0.00015706 |  | OK | 25553297442799400 | OK | 12745616438356100
85 | 43356.3687 | 10 | 21167060 | SAN PABLO TOLIMA | AUT | HMT | LG | ACT | CUINDE | TOLIMA | VILLARRICA | 39266666666666600 | -7465694444444440 | 489 | 1971-04-15 |  | 185 | -1 | 0 | INMARSAT | 0 | 21160260 | 10.21 | -1 | 99999 | 2018-09-13 08:00 | ON_LINE | HYDRAS |  |  |  | N/A | N/A | N/A | N/A | N/A | N/A |  |  |  | N/A | N/A | N/A | N/A | N/A | N/A | [7 empty] | N/A | N/A |  |  |  | OK | 0.002695 |  | DATOS_ANOMALOS_MUY_BAJA_VARIACION | 18803399433427700 | OK | 12666176470588200
86 | 43356.3687 | 11 | 21195170 | PAQUILO AUTOMATICA | AUT | MET | CP | ACT | SUMAPAZ | CUNDINAMARCA | CABRERA | 3993611111111110 | -7439805555555550 | 397 | 2005-07-23 |  | 129 | -1 | 0 | INMARSAT | 0 | 21197010 | 12.4 | 21197010 | 12 | 2018-09-13 08:00 | ON_LINE | HYDRAS |  |  |  |  | OK | 10826433566433500 | N/A | N/A | N/A |  |  |  | OK |  | 8666759776536310 | N/A | N/A | N/A | [7 empty] | OK | 23215768602752400 |  |  |  | OK | 0.0066496 | N/A | N/A | N/A | OK | 1246201991465140
87 | 43356.3687 | 10 | 21167090 | HDA EL RUBY AUTOM | AUT | HMT | LG | ACT | CUNDAY | TOLIMA | CUNDAY | 4011055555555550 | -7471902777777770 | 450 | 1991-08-15 |  | -1 | 158146000000 | SINIESTRO | GOES | 1 | 21167060 | 11.6 | -1 | 99999 | 1899-12-31 | OFF_LINE | -1 | -1 |  | DESCONOCIDO | N/A | N/A | N/A | N/A | N/A | N/A |  |  |  | N/A | N/A | N/A | N/A | N/A | N/A | [7 empty] | N/A | N/A |  |  |  | N/A | N/A | N/A | N/A | N/A | DESCONOCIDO
88 | 43356.3687 | 11 | 21197010 | EL PROFUNDO AUTOMATICA | AUT | HMT | LG | ACT | SUMAPAZ | CUNDINAMARCA | CABRERA | 4028361111111110 | -7450427777777770 | 288 | 1954-04-15 |  | 155 | -1 | 0 | INMARSAT | 0 | 21195170 | 12.4 | -1 | 99999 | 2018-09-13 08:00 | ON_LINE | HYDRAS |  |  |  | N/A | N/A | N/A | N/A | N/A | N/A |  |  |  | N/A | N/A | N/A | N/A | N/A | N/A | [7 empty] | N/A | N/A |  |  |  | OK | 0.011681 |  | OK | 24270635994587600 | OK | 12822939560439500
89 | 43356.3688 | 3 | 35025110 | LA LIBERTAD AUTOMATICA | AUT | MET | AM | ACT | NEGRO | META | VILLAVICENCIO | 4057361111111110 | -7346791666666660 | 313 | 2007-03-25 |  | 99 | 15C5E0F8 | 0 | GOES | 0 | 35035100 | 19.55 | 35027001 | 64 | 2018-09-13 07:50 | ON_LINE | HYDRAS |  |  | DESCONOCIDO | 0.91158 | OK | 25645241199478400 |  | OK | 2636310299869620 |  |  |  | DATOS_ANOMALOS_FUERA_DE_RANGO |  | 8502477183833110 | OK |  | 11694915254237200 | [7 empty] | OK | 10182430963252900 | 0.55875 |  |  | OK | 0.055783 | N/A | N/A | N/A | OK | 1262758620689660
90 | 43356.3688 | 10 | 22075050 | PMO DE YERBABUENA | AUT | MET | CP | ACT | CUCUANA | TOLIMA | RONCESVALLES | 4075805555555550 | -7570083333333330 | 378 | 2007-09-30 |  | 131 | -1 | 0 | INMARSAT | 0 | 26125061 | 42.52 | -1 | 99999 | 2018-08-07 19:00 | OFF_LINE | SCADA |  |  |  | N/A | N/A | N/A | N/A | N/A | N/A |  |  |  | N/A | N/A | N/A | N/A | N/A | N/A | [7 empty] | N/A | N/A |  |  |  | N/A | N/A | N/A | N/A | N/A | OK | 1270952380952370
91 | 43356.3696 | 3 | 35017020 | PTE LLERAS AUTOMATICA | AUT | HMT | LG | ACT | META | META | PUERTO LOPEZ | 4103019444444440 | -7293638333333330 | 317 | 1972-03-15 |  | 161 | -1 | 0 | INMARSAT | 0 | 35185010 | 44.8 | 35227020 | 191 | 2018-09-13 08:00 | ON_LINE | HYDRAS |  |  |  | N/A | N/A | N/A | N/A | N/A | N/A |  |  |  | N/A | N/A | N/A | N/A | N/A | N/A | [7 empty] | N/A | N/A |  |  |  | OK | 0.050684 | 0.63291 | OK | 5618075370121130 | OK | 1278397260273960
92 | 43356.3696 | 3 | 35035100 | ICA VILLAVICENCIO | AUT | MET | AM | ACT | AGUA LLUVIA | META | VILLAVICENCIO | 4137388888888880 | -73625 | 391 | 2007-03-22 |  | 82 | -1 | 0 | INMARSAT | 0 | 35037100 | 10.89 | -1 | 99999 | 2018-09-13 08:00 | ON_LINE | HYDRAS |  |  |  |  | OK | 25230013458950200 | N/A | N/A | N/A |  |  |  | DATOS_ANOMALOS_FUERA_DE_RANGO |  | 7767924528301880 | N/A | N/A | N/A | [7 empty] | OK | 5439174332510660 |  |  |  | OK | 0.091676 | N/A | N/A | N/A | OK | 12809589041095800
93 | 43356.3697 | 10 | 21185090 | NATAIMA AUTOM | AUT | MET | AM | ACT | MAGDALENA | TOLIMA | ESPINAL | 4188138888888880 | -7496047222222220 | 314 | 2005-10-16 |  | 116 | -1 | 0 | INMARSAT | 0 | 21235030 | 21.3 | 21237010 | 25 | 2018-09-13 08:00 | ON_LINE | HYDRAS |  |  |  | 0.46005 | OK | 29234454912516800 |  | OK | 29727994616419900 |  |  |  | OK | 0.87837 | 6013189771197840 | OK |  | 603257065948856 | [7 empty] | OK | 106037693515818 | 0.76488 |  |  | PROBABLE_TAPONAMIENTO | 0 | N/A | N/A | N/A | OK | 12867123287671100
94 | 43356.3697 | 3 | 35037100 | PTE ABADIA AUTOMATICA | AUT | HMT | LG | ACT | GUATIQUIA | META | VILLAVICENCIO | 4235333333333330 | -7363536111111110 | 415 | 1968-04-15 |  | 157 | -1 | 0 | INMARSAT | 0 | 35035110 | 6.86 | -1 | 99999 | 2018-02-22 18:00 | OFF_LINE | SCADA |  |  |  | N/A | N/A | N/A | N/A | N/A | N/A |  |  |  | N/A | N/A | N/A | N/A | N/A | N/A | [7 empty] | N/A | N/A |  |  |  | N/A | N/A | N/A | N/A | N/A | OK | 12191666666666600
95 | 43356.3701 | 3 | 35185010 | LA PALOMERA AUTOMATICA | AUT | MET | AM | ACT | META | META | PUERTO LOPEZ | 4260361111111110 | -7256447222222220 | 463 | 2005-05-18 |  | 128 | -1 | 0 | INMARSAT | 0 | 35017020 | 44.8 | 35017020 | 44 | 2018-09-13 08:00 | ON_LINE | HYDRAS |  |  |  |  | OK | 27792193808882900 | N/A | N/A | N/A |  |  |  | DATOS_ANOMALOS_FUERA_DE_RANGO |  | 8651617250673850 | N/A | N/A | N/A | [7 empty] | OK | 0.93255 |  |  |  | INTERMITENTE | 0.03506 | N/A | N/A | N/A | OK | 12564657534246700
96 | 43356.3701 | 3 | 35035110 | SALINAS DE UPIN | AUT | MET | AM | ACT | UPIN | META | RESTREPO | 4273861111111110 | -735868611111111 | 324 | 2007-03-23 |  | 178 | -1 | 0 | INMARSAT | 0 | 35037100 | 6.86 | -1 | 99999 | 2018-09-13 08:00 | ON_LINE | HYDRAS |  |  |  |  | OK | 2306482479784360 | N/A | N/A | N/A |  |  |  | OK |  | 8378869448183040 | N/A | N/A | N/A | [7 empty] | OK | 10237655016910900 |  |  |  | INTERMITENTE | 0.028799 | N/A | N/A | N/A | OK | 12735205479451900
97 | 43356.3701 | 11 | 21235030 | UNIV DE CUNDINAMARC | AUT | MET | CP | ACT | MAGDALENA | CUNDINAMARCA | GIRARDOT | 43053333333333296 | -748081111111111 | 83 | 2004-09-30 |  | 230 | -1 | 0 | INMARSAT | 0 | 21237010 | 9.71 | 21237010 | 9 | 2018-09-13 08:00 | ON_LINE | HYDRAS |  |  |  |  | INTERMITENTE | 3162968749999990 | N/A | N/A | N/A |  |  |  | OK |  | 50796769851951504 | N/A | N/A | N/A | [7 empty] | OK | 18267728904847400 |  |  |  | OK | 0.0050494 | N/A | N/A | N/A | OK | 12696849315068500
98 | 43356.3702 | 11 | 21195190 | PASCA AUTOMATICA | AUT | MET | AM | ACT | CUJA | CUNDINAMARCA | PASCA | 4310111111111110 | -7431175 | 327 | 2005-08-26 |  | 135 | -1 | 0 | INMARSAT | 0 | 21206920 | 18.48 | -1 | 99999 | 2018-09-13 08:00 | ON_LINE | HYDRAS |  |  |  | 0.34934 | OK | 15708209959623100 |  | OK | 1683849259757730 |  |  |  | OK | 0.62735 | 8256662180349930 | OK |  | 8260512129380050 | [7 empty] | OK | 19313580246913600 |  |  |  | OK | 0.0091174 | N/A | N/A | N/A | OK | 12664931506849300
99 | 43356.3702 | 11 | 21206920 | VILLA TERESA AUTOMATICA | AUT | MET | CP | ACT | TUNJUELITO | BOGOTA D.C. | BOGOTA D.C. | 4.35 | -74.15 | 130 | 2005-07-19 |  | 236 | -1 | 0 | INMARSAT | 0 | 26127010 | 7.23 | -1 | 99999 | 2018-09-13 08:00 | ON_LINE | HYDRAS |  |  |  |  | OK | 5964237516869090 | N/A | N/A | N/A |  |  |  | OK |  | 9397824324324320 | N/A | N/A | N/A | [7 empty] | FUSER |  |  |  |  | OK | 0.018673 | N/A | N/A | N/A | OK | 12593406593406700
100 | 43356.3702 | 10 | 21237010 | NARIÑO AUTOM | AUT | HID | LG | ACT | MAGDALENA | CUNDINAMARCA | NARIÑO | 4387777777777770 | -74838375 | 148 | 1977-08-15 |  | 209 | -1 | 0 | INMARSAT | 0 | 21235030 | 9.71 | 21137010 | 60 | 2018-09-13 08:00 | ON_LINE | HYDRAS |  |  |  | N/A | N/A | N/A | N/A | N/A | N/A |  |  |  | N/A | N/A | N/A | N/A | N/A | N/A | [7 empty] | N/A | N/A |  |  |  | OK | 0.0084362 | 0.84938 | OK | 312467025572007 | OK | 12800410958904100
101 | 43356.3703 | 10 | 21215170 | LA MARTINICA AUTOMATICA | AUT | MET | CP | SUS | COMBEIMA | TOLIMA | IBAGUE | 4402 | -7522905555555550 | 1780 | 2005-12-10 | 2014-08-28 | -1 | -1 | SINIESTRO | GOES | 1 | 21215180 | 2.83 | 21217180 | 10 | 1899-12-31 | OFF_LINE | -1 |  |  |  | N/A | N/A | N/A | N/A | N/A | N/A |  |  |  | N/A | N/A | N/A | N/A | N/A | N/A | [7 empty] | N/A | N/A |  |  |  | N/A | N/A | N/A | N/A | N/A | DESCONOCIDO
102 | 43356.3703 | 11 | 35027001 | PLAZA DE FERIAS | AUT | HMT | ME | ACT | NEGRO | CUNDINAMARCA | CAQUEZA | 4403388888888880 | -7394055555555550 | 1670 | 2012-07-21 |  | -1 | -1 | 0 | GPRS | 0 | 35027002 | 0.89 | 35027002 | 0 | 2018-09-13 08:00 | ON_LINE | HYDRAS |  |  |  | N/A | N/A | N/A | N/A | N/A | N/A |  |  |  | N/A | N/A | N/A | N/A | N/A | N/A | [7 empty] | N/A | N/A |  |  |  | OK | 0.023009 | N/A | N/A | N/A | OK | 12847722772277300
103 | 43356.3703 | 11 | 35027002 | PARQUE RAFAEL NUÑEZ | AUT | HMT | ME | ACT | NEGRO | CUNDINAMARCA | CAQUEZA | 4407416666666660 | -739475 | 1671 | 2012-07-21 |  | -1 | -1 | 0 | GPRS | 0 | 35027001 | 0.89 | 35027001 | 0 | 1899-12-31 | OFF_LINE | -1 |  |  |  | N/A | N/A | N/A | N/A | N/A | N/A |  |  |  | N/A | N/A | N/A | N/A | N/A | N/A | [7 empty] | N/A | N/A |  |  |  | N/A | N/A | N/A | N/A | N/A | DESCONOCIDO
104 | 43356.3703 | 9 | 26127010 | EL ALAMBRADO | AUT | HID | LG | ACT | LA VIEJA | VALLE DEL CAUCA | ZARZAL | 44102500000000000 | -741246111111111 | 151 | 1953-01-15 |  | -1 | CB05842C | 0 | GOES | 0 | 21206920 | 7.23 | 26127040 | 200 | 2018-09-13 08:40 | ON_LINE | HYDRAS | 0 |  | FUSER | N/A | N/A | N/A | N/A | N/A | N/A |  |  |  | N/A | N/A | N/A | N/A | N/A | N/A | [7 empty] | N/A | N/A |  |  |  | PROBABLE_TAPONAMIENTO | 0 | 0.59931 | OK | 158239898989899 | OK | 1293994778067880
105 | 43356.3703 | 10 | 21215180 | BATALLON ROOKE | AUT | MET | CP | ACT | COMBEIMA | TOLIMA | IBAGUE | 4418388888888880 | -7524866666666660 | 425 | 2005-12-10 |  | 23 | -1 | 0 | INMARSAT | 0 | 21215170 | 2.83 | 21217180 | 8 | 2018-09-13 08:00 | ON_LINE | HYDRAS |  |  |  |  | OK | 22680619111709200 | N/A | N/A | N/A |  |  |  | INTERMITENTE |  | 6269209809264300 | N/A | N/A | N/A | [7 empty] | OK | 13490574506283700 |  |  |  | OK | 0.0078563 | N/A | N/A | N/A | OK | 12803150684931500
106 | 43356.3704 | 10 | 21215190 | CAJAMARCA AUTOM | AUT | MET | CP | ACT | COMBEIMA | TOLIMA | CAJAMARCA | 4435666666666660 | -755003611111111 | 502 | 2005-12-10 |  | 37 | -1 | 0 | INMARSAT | 0 | 26125300 | 14.78 | 21217180 | 24 | 2018-09-13 08:00 | ON_LINE | HYDRAS |  |  |  | 0.44555 | OK | 15273351278600200 | N/A | N/A | N/A |  |  |  | DATOS_ANOMALOS_FUERA_DE_RANGO |  | 858600269179004 | N/A | N/A | N/A | [7 empty] | INTERMITENTE | 1910933081998110 |  |  |  | OK | 0.010929 | N/A | N/A | N/A | OK | 1267684931506840
107 | 43356.3704 | 9 | 26125061 | APTO EL EDEN - AUTOM | AUT | MET | SP | ACT | QUINDIO | QUINDIO | ARMENIA | 4454722222222220 | -7576638888888880 | 1229 | 2016-07-15 |  | -1 | -1 | RETIRADA | GPRS | 0 | 26125290 | 11.95 | -1 | 99999 | 1899-12-31 | OFF_LINE | -1 |  |  |  | N/A | N/A | N/A | N/A | N/A | N/A |  |  |  | N/A | N/A | N/A | N/A | N/A | N/A | [7 empty] | N/A | N/A |  |  |  | N/A | N/A | N/A | N/A | N/A | DESCONOCIDO
108 | 43356.3704 | 10 | 21215160 | CERROS NOROCCIDENT | AUT | MET | CP | ACT | COMBEIMA | TOLIMA | IBAGUE | 4470361111111110 | -7524386111111110 | 395 | 2005-10-18 |  | 33 | -1 | 0 | INMARSAT | 0 | 21217180 | 4.85 | 21217180 | 4 | 2018-09-13 08:00 | ON_LINE | HYDRAS |  |  |  |  | INTERMITENTE | -10708219178082100 | N/A | N/A | N/A |  |  |  | INTERMITENTE |  | 6540384615384610 | N/A | N/A | N/A | [7 empty] | OK | 20518734574826000 |  |  |  | OK | 0.02127 | N/A | N/A | N/A | OK | 12680136986301300
109 | 43356.3704 | 11 | 21195160 | SUBIA AUTOMATICA | AUT | MET | CP | ACT | SUBIA | CUNDINAMARCA | SILVANIA | 44766111111111104 | -7438388888888880 | 2075 | 2004-09-28 |  | -1 | CB002314 | SINIESTRO | GOES | 1 | 21195190 | 20.07 | -1 | 99999 | 1899-12-31 | OFF_LINE | -1 |  |  | DESCONOCIDO | N/A | N/A | N/A | N/A | N/A | N/A |  |  |  | N/A | N/A | N/A | N/A | N/A | N/A | [7 empty] | N/A | N/A |  |  |  | N/A | N/A | N/A | N/A | N/A | DESCONOCIDO
110 | 43356.3705 | 10 | 21217180 | MONTEZUMA [21217180] | AUT | HMT | LG | ACT | COMBEIMA | TOLIMA | IBAGUE | 4482055555555550 | -7528605555555550 | 1450 | 1973-12-15 |  | -1 | CB1214E4 | 0 | GOES | 0 | 21215160 | 4.85 | -1 | 99999 | 2018-09-13 08:30 | ON_LINE | HYDRAS | 0 |  | FUSER | N/A | N/A | N/A | N/A | N/A | N/A |  |  |  | N/A | N/A | N/A | N/A | N/A | N/A | [7 empty] | N/A | N/A |  |  |  | PROBABLE_TAPONAMIENTO | 0 |  | DATOS_ANOMALOS_MUY_BAJA_VARIACION | 0.52614 | OK | 12854404145077600
111 | 43356.3705 | 11 | 23125170 | SAN CAYETANO AUTOM | AUT | MET | CP | ACT | MINERO | CUNDINAMARCA | SAN CAYETANO | 4516752777777770 | -7408822222222220 | 500 | 2004-12-01 |  | 183 | -1 | 0 | INMARSAT | 0 | 21206960 | 9.51 | -1 | 99999 | 2018-09-13 08:00 | ON_LINE | HYDRAS |  |  |  |  | INTERMITENTE | 14093165467625800 | N/A | N/A | N/A |  |  |  | INTERMITENTE |  | 7808468468468460 | N/A | N/A | N/A | [7 empty] | OK | 2543965517241370 | 0.3873 |  |  | INTERMITENTE | 0 | N/A | N/A | N/A | FALLA:EN_CARGA | 12649171270718100
112 | 43356.3705 | 9 | 26125300 | CALARCA AUTOM | AUT | MET | CP | ACT | LA VIEJA | QUINDIO | CALARCA | 4528305555555550 | -7559638888888880 | 441 | 2004-10-04 |  | 38 | -1 | 0 | INMARSAT | 0 | 26125290 | 10.47 | 26127040 | 42 | 2018-09-12 23:00 | ON_LINE | HYDRAS |  |  |  |  | INTERMITENTE | 18137285223367700 | N/A | N/A | N/A |  |  |  | INTERMITENTE |  | 6932474226804120 | N/A | N/A | N/A | [7 empty] | INTERMITENTE | 14282292557741600 |  |  |  | INTERMITENTE | 0.0022812 | N/A | N/A | N/A | OK | 12298242530755700
113 | 43356.3705 | 9 | 26125290 | ARMENIA AUTOM | AUT | MET | CP | ACT | LA VIEJA | QUINDIO | ARMENIA | 4531583333333330 | -7569069444444440 | 513 | 2004-09-29 |  | 15 | -1 | RETIRADA | INMARSAT | 0 | 26125300 | 10.47 | 26127040 | 34 | 2017-12-13 19:00 | OFF_LINE | SCADA |  |  |  | N/A | N/A | N/A | N/A | N/A | N/A |  |  |  | N/A | N/A | N/A | N/A | N/A | N/A | [7 empty] | N/A | N/A |  |  |  | N/A | N/A | N/A | N/A | N/A | OK | 12777279752704800
114 | 43356.371 | 11 | 21206940 | CIUDAD BOLIVAR | AUT | MET | CP | ACT | TUNJUELITO | BOGOTA D.C. | BOGOTA D.C. | 4576861111111110 | -7417677777777770 | 2687 | 2005-05-19 |  | -1 | CB011474 | RETIRADA | GOES | 0 | 21205012 | 11.85 | -1 | 99999 | 1899-12-31 | OFF_LINE | -1 |  |  | DESCONOCIDO | N/A | N/A | N/A | N/A | N/A | N/A |  |  |  | N/A | N/A | N/A | N/A | N/A | N/A | [7 empty] | N/A | N/A |  |  |  | N/A | N/A | N/A | N/A | N/A | DESCONOCIDO
115 | 43356.371 | 11 | 21206960 | IDEAM BOGOTA | AUT | MET | CP | ACT | SAN FRANCISCO | BOGOTA D.C. | BOGOTA D.C. | 4.6 | -7406666666666660 | 315 | 2005-04-11 |  | 83 | -1 | 0 | INMARSAT | 0 | 21205012 | 4.89 | -1 | 99999 | 2018-09-13 08:00 | ON_LINE | HYDRAS |  |  |  | 0.85939 | OK | 14543188010899100 | N/A | N/A | N/A |  |  |  | OK | 0.83912 | 6503637602179830 | N/A | N/A | N/A | [7 empty] | OK | 1614136837335750 | 0.80717 |  |  | OK | 0.009198 | N/A | N/A | N/A | OK | 12503190013869600
116 | 43356.3711 | 11 | 21206710 | SAN JOAQUIN AUTOMATICA | AUT | MET | CP | ACT | BOGOTA | CUNDINAMARCA | LA MESA | 4633333333333330 | -7451666666666660 | 385 | 2005-06-01 |  | 451 | -1 | 0 | INMARSAT | 0 | 21195160 | 22.74 | 21209920 | 102 | 2018-09-13 13:50 | ON_LINE | SCADA |  |  |  | N/A | N/A | N/A | N/A | N/A | N/A |  |  |  | N/A | N/A | N/A | N/A | N/A | N/A | [7 empty] | N/A | N/A |  |  |  | N/A | N/A | N/A | N/A | N/A | OK | 12898913043478100
117 | 43356.3712 | 11 | 21205012 | UNIV NACIONAL | AUT | MET | CP | ACT | BOGOTA | BOGOTA D.C. | BOGOTA D.C. | 46380833333333296 | -7408908333333330 | 404 | 2004-08-19 |  | 228 | -1 | 0 | INMARSAT | 0 | 21206960 | 4.89 | 21209920 | 70 | 2018-09-13 08:10 | ON_LINE | HYDRAS |  |  |  | 0.85939 | OK | 15681385869565200 | N/A | N/A | N/A |  |  |  | OK | 0.83912 | 718274456521739 | N/A | N/A | N/A | [7 empty] | OK | 16890045248868800 | 0.80717 |  |  | INTERMITENTE | 0.012429 | N/A | N/A | N/A | OK | 12622406639004200
118 | 43356.3712 | 11 | 35025080 | PNN CHINGAZA AUTOM | AUT | MET | CP | ACT | CALOSTROS | CUNDINAMARCA | LA CALERA | 46610000000000000 | -7382733333333330 | 295 | 2007-12-06 |  | 146 | -1 | 0 | INMARSAT | 0 | 35027520 | 0 | 35027520 | 0 | 2018-09-13 08:00 | ON_LINE | HYDRAS |  |  |  |  | OK | 8108748317631230 | N/A | N/A | N/A |  |  |  | INTERMITENTE |  | 9657513661202180 | N/A | N/A | N/A | [7 empty] | OK | 15590980480143600 |  |  |  | OK | 0.038567 | N/A | N/A | N/A | OK | 1275082191780810
120 | 43356.3713 | 11 | 35025090 | BOSQUE INTERVENIDO | AUT | MET | CP | ACT | BLANCO | CUNDINAMARCA | LA CALERA | 4664888888888880 | -7384663888888880 | 240 | 2008-07-09 |  | 27 | -1 | 0 | INMARSAT | 0 | 35027500 | 1.19 | -1 | 99999 | 2018-09-13 08:00 | ON_LINE | HYDRAS |  |  |  |  | OK | 994603658536586 | N/A | N/A | N/A |  |  |  | DATOS_ANOMALOS_FUERA_DE_RANGO |  | 9792274562584110 | N/A | N/A | N/A | [7 empty] | OK | 0.35905 |  |  |  | OK | 0.052748 | N/A | N/A | N/A | OK | 12676461769115400
121 | 43356.3713 | 11 | 35027500 | QDA RINCONAUTOM | AUT | HID | LG | ACT | QDA RINCON | CUNDINAMARCA | LA CALERA | 4664944444444440 | -7385738888888880 | 469 | 2008-07-08 |  | 170 | -1 | 0 | INMARSAT | 0 | 35025090 | 1.19 | -1 | 99999 | 2018-09-13 08:00 | ON_LINE | HYDRAS |  |  |  | N/A | N/A | N/A | N/A | N/A | N/A |  |  |  | N/A | N/A | N/A | N/A | N/A | N/A | [7 empty] | N/A | N/A |  |  |  | N/A | N/A |  | DATOS_ANOMALOS_MUY_BAJA_VARIACION | 0.41252 | OK | 12469589041095800
122 | 43356.3713 | 10 | 21215150 | NEV DEL TOLIMA | AUT | MET | CP | ACT | COMBEIMA | TOLIMA | IBAGUE | 4670777777777770 | -7532777777777770 | 277 | 2005-10-18 |  | 120 | -1 | 0 | INMARSAT | 0 | 26135330 | 14.98 | 21217180 | 21 | 2018-09-13 07:50 | ON_LINE | HYDRAS |  |  |  | -0.1143 | OK | 0.95863 | N/A | N/A | N/A |  |  |  | OK | 0.20803 | 963234501347709 | N/A | N/A | N/A | [7 empty] | FUSER |  |  |  |  | OK | 0.014668 | N/A | N/A | N/A | OK | 12600000000000100
123 | 43356.3713 | 11 | 35027510 | CALOSTROS BAJO | AUT | HID | LG | ACT | CALOSTROS | CUNDINAMARCA | LA CALERA | 46737777777777696 | -7381888888888880 | 346 | 2008-05-24 |  | 40 | -1 | 0 | INMARSAT | 0 | 35025080 | 1.69 | 35027520 | 1 | 2018-09-13 08:00 | ON_LINE | HYDRAS |  |  |  | 0.70352 | OK | 12561641991924600 | N/A | N/A | N/A |  |  |  | OK | 0.53336 | 9596231493943470 | N/A | N/A | N/A | [7 empty] | N/A | N/A |  |  |  | OK | 0.021562 |  | OK | 0.56213 | OK | 12705205479452000
124 | 43356.3714 | 9 | 26105250 | ZARAGOZA AUTOM | AUT | MET | AM | ACT | CAUCA | VALLE DEL CAUCA | CARTAGO | 4689777777777770 | -7592519444444440 | 99 | 2005-06-30 |  | 246 | -1 | 0 | INMARSAT | 0 | 26127040 | 8.03 | 26177030 | 22 | 2018-09-13 07:00 | ON_LINE | HYDRAS |  |  |  |  | OK | 2497291105121290 |  | OK | 27937061994609100 |  |  |  | DATOS_ANOMALOS_FUERA_DE_RANGO |  | 760377358490566 | INTERMITENTE |  | 8367822468793340 | [7 empty] | OK | 0.74082 |  |  |  | OK | 0.0023366 | N/A | N/A | N/A | OK | 12519753086419700
125 | 43356.3714 | 11 | 21206990 | TIBAITATA AUTOMATICA | AUT | MET | AM | ACT | BALSILLAS | CUNDINAMARCA | MOSQUERA | 4691416666666660 | -74209 | 98 | 2004-10-27 |  | 216 | -1 | 0 | INMARSAT | 0 | 21205791 | 6.65 | -1 | 99999 | 2018-09-13 08:10 | ON_LINE | HYDRAS |  |  |  | 0.73511 | OK | 1347479674796740 |  | OK | 13765989159891600 |  |  |  | OK | 0.90806 | 7863956639566390 | OK |  | 9980216802168020 | [7 empty] | OK | 19879936808846700 |  |  |  | PROBABLE_TAPONAMIENTO | 0 | N/A | N/A | N/A | OK | 12593379310345000
126 | 43356.3715 | 11 | 21205791 | APTO EL DORADO | AUT | MET | SP | ACT | BOGOTA | BOGOTA D.C. | BOGOTA D.C. | 4705583333333330 | -7415066666666660 | 2547 | 2002-10-31 |  | -1 | -1 | 0 | GPRS | 0 | 21206990 | 6.65 | 21209920 | 67 | 2018-09-13 08:52 | ON_LINE | HYDRAS |  |  |  |  | INTERMITENTE | 14494388489208600 | N/A | N/A | N/A |  |  |  | INTERMITENTE |  | 712388489208633 | N/A | N/A | N/A | [7 empty] | FUSER |  |  |  |  | INTERMITENTE | 0.018389 | N/A | N/A | N/A | OK | 12716894409937800
127 | 43356.3715 | 11 | 35035130 | PMO CHINGAZA | AUT | MET | CP | ACT | CHINGAZA | CUNDINAMARCA | LA CALERA | 4713666666666660 | -7380324999999990 | 408 | 2004-11-24 |  | 152 | -1 | 0 | INMARSAT | 0 | 35027510 | 4.73 | -1 | 99999 | 2018-09-13 08:00 | ON_LINE | HYDRAS |  |  |  | 0.63235 | OK | 4748990578734860 | N/A | N/A | N/A |  |  |  | INTERMITENTE |  | 10219658119658100 | N/A | N/A | N/A | [7 empty] | OK | 4943581687612200 |  |  |  | OK | 0.037971 | N/A | N/A | N/A | FALLA:EN_CARGA | 11995890410958900
128 | 43356.3715 | 9 | 26137220 | EL RETEN AUTOM | AUT | HID | LG | ACT | OTUN | RISARALDA | SANTA ROSA DE CABAL | 4728194444444440 | -7560344444444440 | 328 | 1993-11-15 |  | 172 | -1 | 0 | INMARSAT | 0 | 26135310 | 13.59 | -1 | 99999 | 2018-09-13 08:00 | ON_LINE | HYDRAS |  |  |  | N/A | N/A | N/A | N/A | N/A | N/A |  |  |  | N/A | N/A | N/A | N/A | N/A | N/A | [7 empty] | N/A | N/A |  |  |  | OK | 0 |  | DATOS_ANOMALOS_MUY_BAJA_VARIACION | 2439071332436080 | OK | 12638493150684900
129 | 43356.3716 | 9 | 26127040 | CARTAGO | AUT | HID | LG | ACT | LA VIEJA | RISARALDA | PEREIRA | 4757611111111110 | -7589925000000000 | 937 | 1945-01-15 |  | -1 | -1 | 0 | GOES | 0 | 26105250 | 8.03 | 26127010 | 200 | 2018-09-12 12:30 | ON_LINE | HYDRAS |  |  |  | N/A | N/A | N/A | N/A | N/A | N/A |  |  |  | N/A | N/A | N/A | N/A | N/A | N/A | [7 empty] | N/A | N/A |  |  |  | INTERMITENTE | 0.00011947 | 0.62453 | INTERMITENTE | 19959420289855000 | OK | 12510319999999900
130 | 43356.3716 | 10 | 21255160 | HDA PAJONALES | AUT | MET | AM | ACT | RECIO | TOLIMA | AMBALEMA | 4760722222222220 | -7483425 | 393 | 2005-10-18 |  | 125 | -1 | 0 | INMARSAT | 0 | 21257120 | 34.6 | -1 | 99999 | 2018-09-13 08:00 | ON_LINE | HYDRAS |  |  |  |  | OK | 29903364737550400 |  | OK | 31250201884253000 |  |  |  | OK |  | 6000134589502010 | OK |  | 5696904441453560 | [7 empty] | OK | 2163478847884780 |  |  |  | OK | 0.0090296 | N/A | N/A | N/A | OK | 12544931506849300
131 | 43356.3716 | 9 | 26135300 | PNN QUIMBAYA AUTOM | AUT | MET | AM | ACT | OTUN | RISARALDA | PEREIRA | 4761916666666660 | -7574491666666660 | 294 | 2004-07-14 |  | 149 | -1 | 0 | INMARSAT | 0 | 26125710 | 5.64 | 26137220 | 16 | 2018-09-13 08:00 | ON_LINE | HYDRAS |  |  |  | 0.68896 | OK | 17682503364737500 |  | DATOS_ANOMALOS_FUERA_DE_RANGO | -4001130551816930 |  |  |  | OK | 0.82062 | 8658008075370120 | INTERMITENTE |  | 0 | [7 empty] | INTERMITENTE | 0.93477 |  |  |  | OK | 0.01777 | N/A | N/A | N/A | OK | 12695753424657400
132 | 43356.3717 | 9 | 26115090 | LAS BRISAS AUTOM | AUT | MET | CP | ACT | QDA EL TIGRE | VALLE DEL CAUCA | ANSERMANUEVO | 47755833333333296 | -7614427777777770 | 331 | 2005-06-30 |  | 31 | -1 | 0 | INMARSAT | 0 | 26105250 | 26.09 | -1 | 99999 | 2018-09-13 08:00 | ON_LINE | HYDRAS |  |  |  |  | INTERMITENTE | 17671197411003200 | N/A | N/A | N/A |  |  |  | INTERMITENTE |  | 22405537459283300 | N/A | N/A | N/A | [7 empty] | INTERMITENTE | 27139385847797000 |  |  |  | INTERMITENTE | 0.00066756 | N/A | N/A | N/A | FALLA:EN_CARGA | 12649752066115600
133 | 43356.3717 | 9 | 26135330 | LA LAGUNA DEL OTUN | AUT | MET | CP | ACT | OTUN | RISARALDA | PEREIRA | 4776361111111110 | -7541250000000000 | 407 | 2005-10-11 |  | 96 | -1 | 0 | INMARSAT | 0 | 26135320 | 4.58 | 26137220 | 21 | 2018-09-13 08:00 | ON_LINE | HYDRAS |  |  |  | 0.075708 | OK | 6662987886944810 | N/A | N/A | N/A |  |  |  | INTERMITENTE |  | 7721487603305780 | N/A | N/A | N/A | [7 empty] | OK | 3445164909131710 | 0.58491 |  |  | OK | 0.0045098 | N/A | N/A | N/A | OK | 12478493150684900
134 | 43356.3717 | 11 | 21206600 | NUEVA GENERACION | AUT | MET | CO | ACT | BOGOTA | BOGOTA D.C. | BOGOTA D.C. | 4782222222222220 | -7409433333333330 | 316 | 2001-11-15 |  | 122 | -1 | 0 | INMARSAT | 0 | 21205791 | 10.53 | 21209920 | 57 | 2018-09-13 08:00 | ON_LINE | HYDRAS |  |  |  | 0.63153 | OK | 13590873533246400 | N/A | N/A | N/A |  |  |  | OK | NO | 0.22125 | N/A | N/A | N/A | [7 empty] | OK | 15914782608695600 |  |  |  | PROBABLE_TAPONAMIENTO | 0 | N/A | N/A | N/A | OK | 12823607427055700
135 | 43356.3718 | 3 | 35227020 | PERENCO: OROCUE PIPESCA | AUT | HID | LG | ACT | META | CASANARE | OROCUE | 4783055555555550 | -713453611111111 | 184 | 1978-04-15 | 1979-08-15 | 1504 | -1 | 0 | INMARSAT | 0 | 35225030 | 17.12 | 35017020 | 191 | 2018-09-12 15:00 | ON_LINE | HYDRAS |  |  |  | N/A | N/A | N/A | N/A | N/A | N/A |  |  |  | N/A | N/A | N/A | N/A | N/A | N/A | [7 empty] | N/A | N/A |  |  |  | INTERMITENTE | 0.012512 | 0.60765 | INTERMITENTE | 42926111111111104 | OK | 11727544910179600
136 | 43356.3718 | 11 | 21206980 | STA CRUZ DE SIECHA | AUT | MET | AM | ACT | SIECHA | CUNDINAMARCA | GUASCA | 4784277777777770 | -7387080555555550 | 403 | 2005-11-08 |  | 207 | -1 | 0 | INMARSAT | 0 | 35035130 | 10.82 | -1 | 99999 | 2018-09-13 08:00 | ON_LINE | HYDRAS |  |  |  | 0.65115 | OK | 9526917900403760 |  | OK | 1009555854643330 |  |  |  | OK | 0.26842 | 8693783783783780 | INTERMITENTE |  | 872387448840382 | [7 empty] | OK | 2260287188691930 | 0.13651 |  |  | OK | 0.027693 | N/A | N/A | N/A | OK | 1258356164383570
137 | 43356.3719 | 9 | 26135320 | NEV SANTA ISABEL | AUT | MET | CP | SUS | OTUN | RISARALDA | SANTA ROSA DE CABAL | 4802611111111110 | -7538047222222220 | 495 | 2005-10-17 | 2010-08-23 | 118 | -1 | 0 | INMARSAT | 0 | 26157170 | 2 | 26137220 | 26 | 2018-09-13 08:00 | ON_LINE | HYDRAS |  |  |  | 0.99243 | OK | 0.33486 | N/A | N/A | N/A |  |  |  | OK | NO | 9728301886792450 | N/A | N/A | N/A | [7 empty] | INTERMITENTE | 6496057985757880 |  |  |  | OK | 0.017344 | N/A | N/A | N/A | OK | 12283013698630100
138 | 43356.3719 | 9 | 26125710 | APTO MATECAÑA | AUT | MET | SP | ACT |  | RISARALDA | PEREIRA | 4812675 | -7573951944444440 | 1342 | 2014-09-12 |  | -1 | -1 | 0 | GPRS | 0 | 26135300 | 5.64 | -1 | 99999 | 2018-09-13 08:54 | ON_LINE | HYDRAS |  |  |  | 0.689 | OK | 2193616133518770 | N/A | N/A | N/A |  |  |  | OK | 0.82062 | 7763421418636990 | N/A | N/A | N/A | [7 empty] | OK | 23911894273127700 | 0.28249 |  |  | OK | 0.016192 | N/A | N/A | N/A | OK | 12809107648725300
140 | 43356.3719 | 9 | 26155250 | PMO CONEJERAS | AUT | MET | CO | ACT | CLARO | CALDAS | VILLAMARIA | 4829805555555550 | -7537583333333330 | 293 | 2007-12-06 |  | 145 | -1 | 0 | INMARSAT | 0 | 26157170 | 1.05 | 26157170 | 1 | 2018-09-13 08:00 | ON_LINE | HYDRAS |  |  |  | 0.71529 | OK | 30270524899057800 | N/A | N/A | N/A |  |  |  | INTERMITENTE |  | 8553814713896450 | N/A | N/A | N/A | [7 empty] | N/A | N/A |  |  |  | OK | 0.011824 | N/A | N/A | N/A | OK | 1265205479452060
142 | 43356.372 | 6 | 35085070 | STA MARIA AUTOM | AUT | MET | CP | ACT | LENGUPA | BOYACA | SANTA MARIA | 484125 | -7325669444444440 | 89 | 2005-03-10 |  | 189 | -1 | 0 | INMARSAT | 0 | 35085080 | 34.77 | -1 | 99999 | 2018-09-13 08:00 | ON_LINE | HYDRAS |  |  |  |  | OK | 19923687752355300 | N/A | N/A | N/A |  |  |  | DATOS_ANOMALOS_FUERA_DE_RANGO |  | 8709017496635260 | N/A | N/A | N/A | [7 empty] | FUSER |  |  |  |  | OK | 0.0054072 | N/A | N/A | N/A | OK | 12405479452054600
143 | 43356.372 | 9 | 26135310 | STA ROSA AUTOM | AUT | MET | CP | SUS | OTUN | RISARALDA | SANTA ROSA DE CABAL | 4846861111111110 | -7563563888888880 | 1898 | 2005-10-23 | 2016-01-06 | -1 | CB1330F2 | SINIESTRO | GOES | 1 | 26125710 | 12.12 | 26137220 | 13 | 1899-12-31 | OFF_LINE | -1 |  |  | DESCONOCIDO | N/A | N/A | N/A | N/A | N/A | N/A |  |  |  | N/A | N/A | N/A | N/A | N/A | N/A | [7 empty] | N/A | N/A |  |  |  | N/A | N/A | N/A | N/A | N/A | DESCONOCIDO
144 | 43356.372 | 9 | 26155240 | PNN NEVADOS AUTOM | AUT | MET | CP | ACT | CLARO | CALDAS | VILLAMARIA | 4859444444444440 | -7538241666666660 | 409 | 2007-08-24 |  | 147 | -1 | 0 | INMARSAT | 0 | 26157200 | 0.86 | 26157200 | 0 | 2018-09-13 08:00 | ON_LINE | HYDRAS |  |  |  |  | OK | 9303903095558530 | N/A | N/A | N/A |  |  |  | INTERMITENTE |  | 6905898491083670 | N/A | N/A | N/A | [7 empty] | OK | 33715666441897100 |  |  |  | OK | 0.0084456 | N/A | N/A | N/A | OK | 12671780821917700
145 | 43356.372 | 9 | 26157200 | SIETECUERALES AUTOMATICA | AUT | HID | LG | ACT | CLARO | CALDAS | VILLAMARIA | 4860222222222220 | -7537463888888880 | 69 | 2008-12-11 |  | 196 | -1 | 0 | INMARSAT | 0 | 26155240 | 0.86 | 26157170 | 4 | 2018-09-13 08:00 | ON_LINE | HYDRAS |  |  |  | N/A | N/A | N/A | N/A | N/A | N/A |  |  |  | N/A | N/A | N/A | N/A | N/A | N/A | [7 empty] | N/A | N/A |  |  |  | DESCONOCIDO |  | 0.32424 | DATOS_ANOMALOS_MUY_BAJA_VARIACION | 0.44561 | OK | 1245863013698620
146 | 43356.3721 | 10 | 21255170 | MURILLO AUTOM | AUT | MET | CP | ACT | RECIO | TOLIMA | MURILLO | 4870555555555550 | -7517327777777770 | 427 | 2005-10-21 |  | 115 | -1 | 0 | INMARSAT | 0 | 21257120 | 12.04 | -1 | 99999 | 2018-09-13 06:00 | ON_LINE | HYDRAS |  |  |  |  | OK | 11546423751686900 | N/A | N/A | N/A |  |  |  | DATOS_ANOMALOS_FUERA_DE_RANGO |  | 8677687074829930 | N/A | N/A | N/A | [7 empty] | INTERMITENTE | 12796975637076400 |  |  |  | OK | 0 | N/A | N/A | N/A | OK | 12531456043956000
148 | 43356.3721 | 9 | 26177030 | LA VIRGINIA AUTOM | AUT | HID | LG | ACT | CAUCA | RISARALDA | LA VIRGINIA | 4892499999999990 | -7588269444444440 | 922 | 1946-10-15 |  | -1 | CB04E330 | 0 | GOES | 0 | 26127040 | 15.02 | 26187110 | 97 | 2018-09-13 08:40 | ON_LINE | HYDRAS | 0 |  | FUSER | N/A | N/A | N/A | N/A | N/A | N/A |  |  |  | N/A | N/A | N/A | N/A | N/A | N/A | [7 empty] | N/A | N/A |  |  |  | OK | 0.011458 |  |  |  | OK | 12706201550387500
150 | 43356.3721 | 6 | 35225030 | Modulos - Aut [35225030] | AUT | MET | CO | ACT | CNO SAN MIGUEL | CASANARE | OROCUE | 4910472222222220 | -7143305555555550 | 29 | 2016-12-15 |  | 1509 | -1 | 0 | INMARSAT | 0 | 35227020 | 17.12 | -1 | 99999 | 2018-09-13 07:00 | ON_LINE | HYDRAS |  |  |  |  | INTERMITENTE | 26088226950354500 | N/A | N/A | N/A |  |  |  | INTERMITENTE |  | 8442674253200560 | N/A | N/A | N/A | [7 empty] | INTERMITENTE | 27776151121605600 |  |  |  | INTERMITENTE | 0.14495 | N/A | N/A | N/A | OK | 12986849710982600
151 | 43356.3722 | 9 | 26135290 | MARSELLA AUTOM | AUT | MET | AM | ACT | QDA NONA | RISARALDA | MARSELLA | 4929583333333330 | -7573838888888880 | 426 | 2005-06-19 |  | 107 | -1 | 0 | INMARSAT | 0 | 26125710 | 12.92 | -1 | 99999 | 2018-09-13 08:10 | ON_LINE | HYDRAS |  |  |  | 0.88916 | OK | 21873279352226700 |  | OK | 22706747638326500 |  |  |  | DATOS_ANOMALOS_FUERA_DE_RANGO |  | 7991756756756750 | OK |  | 0 | [7 empty] | OK | 1768985507246380 | NO |  |  | OK | 0.016865 | N/A | N/A | N/A | BATERIA_BAJA | 0
152 | 43356.3722 | 10 | 21257120 | PTE GATO NEGRO | AUT | HMT | LG | ACT | LAGUNILLA | TOLIMA | LIBANO | 4940194444444440 | -7508980555555550 | 400 | 1986-12-15 |  | 160 | -1 | 0 | INMARSAT | 0 | 21255170 | 12.04 | -1 | 99999 | 2018-09-12 10:00 | ON_LINE | HYDRAS |  |  |  | N/A | N/A | N/A | N/A | N/A | N/A |  |  |  | N/A | N/A | N/A | N/A | N/A | N/A | [7 empty] | N/A | N/A |  |  |  | INTERMITENTE | 0 |  | INTERMITENTE | 0.3983 | BATERIA_BAJA | 10336206896551800
153 | 43356.3722 | 11 | 23065180 | VILLETA AUTOM | AUT | MET | CP | ACT | CUNE | CUNDINAMARCA | VILLETA | 5016861111111110 | -7447097222222220 | 405 | 2004-12-10 |  | 239 | -1 | 0 | INMARSAT | 0 | 23067060 | 12.28 | -1 | 99999 | 2018-09-13 08:00 | ON_LINE | HYDRAS |  |  |  |  | DATOS_ANOMALOS_FUERA_DE_RANGO | -40 | N/A | N/A | N/A |  |  |  | INTERMITENTE |  | 0 | N/A | N/A | N/A | [7 empty] | OK | 2032037744327120 |  |  |  | OK | 0.0022906 | N/A | N/A | N/A | OK | 12527808219178000
154 | 43356.3723 | 9 | 26155220 | VILLAMARIA AUTOM | AUT | MET | CP | ACT | CHINCHINA | CALDAS | VILLAMARIA | 5048666666666660 | -7551388888888880 | 116 | 2004-06-14 |  | 237 | -1 | 0 | INMARSAT | 0 | 26155230 | 4.11 | -1 | 99999 | 2018-09-13 08:00 | ON_LINE | HYDRAS |  |  |  | 0.80524 | OK | 1893526244952890 | N/A | N/A | N/A |  |  |  | OK | 0.85147 | 7733512786002690 | N/A | N/A | N/A | [7 empty] | OK | 17467579089073300 | 0.31964 |  |  | OK | 0.018398 | N/A | N/A | N/A | OK | 12696849315068400
155 | 43356.3723 | 9 | 26155230 | EMAS AUTOM [26155230] | AUT | MET | CP | ACT | CHINCHINA | CALDAS | MANIZALES | 5085249999999990 | -7550713888888880 | 344 | 2004-06-10 |  | 65 | -1 | 0 | INMARSAT | 0 | 26155220 | 4.11 | -1 | 99999 | 2018-09-13 08:00 | ON_LINE | HYDRAS |  |  |  | 0.80524 | OK | 1796056527590840 | N/A | N/A | N/A |  |  |  | OK | 0.85147 | 7933468286099860 | N/A | N/A | N/A | [7 empty] | OK | 14870707070707100 | 0.31964 |  |  | OK | 0.025135 | N/A | N/A | N/A | OK | 12695342465753300
156 | 43356.3724 | 11 | 21206930 | PMO GUERRERO | AUT | MET | CP | ACT | SUSAGUA | CUNDINAMARCA | ZIPAQUIRA | 5086444444444440 | -7402216666666660 | 473 | 2004-12-01 |  | 153 | -1 | 0 | INMARSAT | 0 | 21206790 | 15.63 | -1 | 99999 | 2018-09-13 08:10 | ON_LINE | HYDRAS |  |  |  | 0.76724 | OK | 8577642276422770 | N/A | N/A | N/A |  |  |  | OK | -0.35044 | 9159837177747620 | N/A | N/A | N/A | [7 empty] | OK | 19604119511091000 | 0.47946 |  |  | INTERMITENTE | 0.017067 | N/A | N/A | N/A | OK | 12583448275862200
157 | 43356.3724 | 11 | 21206790 | HDA STA ANA AUTOM | AUT | MET | CP | ACT | CHECUA | CUNDINAMARCA | NEMOCON | 50905 | -7388125 | 402 | 2004-06-10 |  | 203 | -1 | 0 | INMARSAT | 0 | 21206930 | 15.63 | -1 | 99999 | 2018-09-13 08:00 | ON_LINE | HYDRAS |  |  |  | 0.76724 | OK | 12314092140921400 |  | OK | 12810433604336000 |  |  |  | OK | -0.35044 | 0.16848 | INTERMITENTE |  | 8399588477366250 | [7 empty] | OK | 14355897668100400 | 0.47946 |  |  | OK | 0.0019183 | N/A | N/A | N/A | OK | 12572413793103500
158 | 43356.3725 | 6 | 35085080 | LA CAPILLA AUTOM | AUT | MET | CP | ACT | GUAVA | BOYACA | LA CAPILLA | 5099194444444440 | -73436 | 528 | 2005-03-08 |  | 42 | -1 | 0 | INMARSAT | 0 | 35075070 | 16.32 | -1 | 99999 | 2018-06-20 20:00 | OFF_LINE | SCADA |  |  |  | N/A | N/A | N/A | N/A | N/A | N/A |  |  |  | N/A | N/A | N/A | N/A | N/A | N/A | [7 empty] | N/A | N/A |  |  |  | N/A | N/A | N/A | N/A | N/A | OK | 12888786482334700
159 | 43356.373 | 11 | 23067060 | TOBIA | AUT | HMT | LG | ACT | NEGRO | CUNDINAMARCA | NIMAIMA | 5125305555555550 | -7444705555555550 | 134 | 1986-12-15 |  | 460 | -1 | 0 | INMARSAT | 0 | 23065190 | 4.02 | 35027002 | 96 | 2018-09-13 08:00 | ON_LINE | HYDRAS |  |  |  | N/A | N/A | N/A | N/A | N/A | N/A |  |  |  | N/A | N/A | N/A | N/A | N/A | N/A | [7 empty] | N/A | N/A |  |  |  | OK | 0.0062374 |  | OK | 0.83945 | OK | 1271260273972600
160 | 43356.373 | 11 | 23065190 | QDA NEGRA AUTOMATICA | AUT | MET | CP | ACT | NEGRO | CUNDINAMARCA | QUEBRADANEGRA | 5137611111111110 | -7448125 | 290 | 2005-10-06 |  | 169 | -1 | 0 | INMARSAT | 0 | 23067060 | 4.02 | 23067060 | 4 | 2018-09-13 08:00 | ON_LINE | HYDRAS |  |  |  |  | OK | 2454952893674290 | N/A | N/A | N/A |  |  |  | OK |  | 6512145748987850 | N/A | N/A | N/A | [7 empty] | OK | 16242760180995500 |  |  |  | INTERMITENTE | 0.0079892 | N/A | N/A | N/A | OK | 12550000000000100
161 | 43356.3731 | 11 | 21209920 | STA ROSITA AUTOM | AUT | HID | LG | ACT | BOGOTA | CUNDINAMARCA | SUESCA | 51922500000000000 | -7377905555555550 | 529 | 2005-05-19 |  | 190 | -1 | 0 | INMARSAT | 0 | 24015110 | 14.73 | -1 | 99999 | 2018-09-13 08:00 | ON_LINE | HYDRAS |  |  |  | N/A | N/A | N/A | N/A | N/A | N/A |  |  |  | N/A | N/A | N/A | N/A | N/A | N/A | [7 empty] | N/A | N/A |  |  |  | OK | 0.0062965 |  | OK | 25300135501355200 | OK | 12800000000000000
162 | 43356.3731 | 10 | 21237020 | ARRANCAPLUMAS | AUT | HMT | LG | ACT | MAGDALENA | CUNDINAMARCA | GUADUAS | 5202416666666660 | -7472761111111110 | 338 | 1934-01-15 |  | 50 | -1 | 0 | INMARSAT | 0 | 23017040 | 20.63 | 23037010 | 30 | 2018-09-13 08:00 | ON_LINE | HYDRAS |  |  |  | N/A | N/A | N/A | N/A | N/A | N/A |  |  |  | N/A | N/A | N/A | N/A | N/A | N/A | [7 empty] | N/A | N/A |  |  |  | OK | 0.01934 | 0.98168 | OK | 3402166890982500 | OK | 12819589041095900
163 | 43356.3731 | 10 | 23017040 | ESPERANZA LA | AUT | HMT | LG | ACT | GUALI | TOLIMA | MARIQUITA | 5206166666666660 | -7491372222222220 | 550 | 1988-09-15 |  | -1 | -1 | 0 | GOES | 0 | 21237020 | 20.63 | -1 | 99999 | 2018-09-13 07:50 | ON_LINE | HYDRAS |  |  |  | N/A | N/A | N/A | N/A | N/A | N/A |  |  |  | N/A | N/A | N/A | N/A | N/A | N/A | [7 empty] | N/A | N/A |  |  |  | PROBABLE_TAPONAMIENTO | 0 |  | OK | 3577416719044680 | OK | 12960000000000000
164 | 43356.3731 | 9 | 26145090 | STA EMILIA AUTOM | AUT | MET | CP | ACT | SANTA EMILIA | RISARALDA | BELEN DE UMBRIA | 5207472222222220 | -7590294444444440 | 71 | 2005-10-21 |  | 204 | -1 | 0 | INMARSAT | 0 | 26177030 | 34.9 | -1 | 99999 | 2018-09-13 08:00 | ON_LINE | HYDRAS |  |  |  |  | OK | 19304576043068600 | N/A | N/A | N/A |  |  |  | DATOS_ANOMALOS_FUERA_DE_RANGO |  | 8479945799457990 | N/A | N/A | N/A | [7 empty] | OK | 0.80692 |  |  |  | OK | 0.033176 | N/A | N/A | N/A | OK | 12634657534246600
165 | 43356.3732 | 6 | 35075070 | CHINAVITA AUTOMATICA | AUT | MET | AM | ACT | FUSAVITA | BOYACA | CHINAVITA | 521925 | -7335038888888880 | 280 | 2005-03-06 |  | 48 | -1 | 0 | INMARSAT | 0 | 35085080 | 16.32 | -1 | 99999 | 2018-09-13 08:00 | ON_LINE | HYDRAS |  |  |  |  | OK | 15556931359353900 |  | OK | 15857335127860000 |  |  |  | DATOS_ANOMALOS_FUERA_DE_RANGO |  | 9150472334682860 | DATOS_ANOMALOS_FUERA_DE_RANGO |  | 9016823687752350 | [7 empty] | OK | 10232584269662900 |  |  |  | INTERMITENTE | 0.035011 | N/A | N/A | N/A | OK | 12730410958904100
166 | 43356.3732 | 11 | 21206950 | PMO GUACHENEQUE | AUT | MET | CP | ACT | BOGOTA | CUNDINAMARCA | VILLAPINZON | 5236055555555550 | -7352508333333330 | 470 | 2005-07-19 |  | 150 | -1 | 0 | INMARSAT | 0 | 35075080 | 17.78 | 21209920 | 28 | 2018-09-13 07:00 | ON_LINE | HYDRAS |  |  |  | 0.95376 | OK | 7454851752021550 | N/A | N/A | N/A |  |  |  | INTERMITENTE |  | 9577899045020460 | N/A | N/A | N/A | [7 empty] | OK | 34740058413839400 | 0.75955 |  |  | OK | 0.024185 | N/A | N/A | N/A | OK | 12490672153635100
167 | 43356.3733 | 9 | 54017040 | TADO AUTOM | AUT | HID | LG | ACT | SAN JUAN | CHOCO | TADO | 52651111111111104 | -7656275 | 455 | 1973-08-15 |  | 211 | -1 | 0 | INMARSAT | 0 | 11027070 | 27.62 | -1 | 99999 | 2018-09-13 08:00 | ON_LINE | HYDRAS |  |  |  | N/A | N/A | N/A | N/A | N/A | N/A |  |  |  | N/A | N/A | N/A | N/A | N/A | N/A | [7 empty] | N/A | N/A |  |  |  | OK | 0.14564 |  | OK | 153836927223721 | OK | 12787123287671200
168 | 43356.3733 | 6 | 35197190 | PAJARITO AUTOMATICA | AUT | HID | LG | ACT | CUSIANA | BOYACA | PAJARITO | 5283472222222220 | -7270194444444440 | 368 | 1999-05-15 |  | 213 | -1 | 0 | INMARSAT | 0 | 35195060 | 28.32 | -1 | 99999 | 2018-09-13 13:50 | ON_LINE | SCADA |  |  |  | N/A | N/A | N/A | N/A | N/A | N/A |  |  |  | N/A | N/A | N/A | N/A | N/A | N/A | [7 empty] | N/A | N/A |  |  |  | N/A | N/A | N/A | N/A | N/A | OK | 12730745341614800
169 | 43356.3734 | 6 | 35085060 | ZETAQUIRA AUTOMATICA | AUT | MET | CP | ACT | MUECHE | BOYACA | ZETAQUIRA | 5294944444444440 | -7316994444444440 | 102 | 2004-12-12 |  | 247 | -1 | 0 | INMARSAT | 0 | 35075070 | 21.68 | -1 | 99999 | 2018-09-13 08:00 | ON_LINE | HYDRAS |  |  |  |  | DATOS_ANOMALOS_FUERA_DE_RANGO | 2000174966352620 | N/A | N/A | N/A |  |  |  | DATOS_ANOMALOS_FUERA_DE_RANGO |  | 13985472370766400 | N/A | N/A | N/A | [7 empty] | OK | 0.94119 | 0.71634 |  |  | OK | 0.025814 | N/A | N/A | N/A | OK | 12598082191780900
170 | 43356.3734 | 11 | 24015110 | LA BOYERA AUTOMATICA | AUT | MET | CO | ACT | UBATE | CUNDINAMARCA | UBATE | 5303805555555550 | -7385175 | 523 | 1960-03-15 |  | 29 | -1 | 0 | INMARSAT | 0 | 21209920 | 14.73 | -1 | 99999 | 2018-09-13 08:10 | ON_LINE | HYDRAS |  |  |  |  | OK | 1285356662180350 |  | OK | 11655450874831700 |  |  |  | OK |  | 7708075370121130 | INTERMITENTE |  | 594231843575419 | [7 empty] | OK | 2206123822341850 |  |  |  | OK | 0.0052939 | N/A | N/A | N/A | OK | 12600000000000100
171 | 43356.3735 | 6 | 35215020 | APTO YOPAL AUTOMATICA | AUT | MET | CP | ACT | CRAVO SUR | CASANARE | YOPAL | 5320444444444440 | -723875 | 176 | 2005-11-17 |  | 1507 | CB13837C | 0 |  | 0 | 35217060 | 29.83 | -1 | 99999 | 2018-09-13 07:00 | ON_LINE | HYDRAS |  |  | DESCONOCIDO |  | OK | 25369864864864800 | N/A | N/A | N/A |  |  |  | OK |  | 830446549391069 | N/A | N/A | N/A | [7 empty] | OK | 1449763353617310 |  |  |  | OK | 0.042394 | N/A | N/A | N/A | OK | 13080192572214700
172 | 43356.3735 | 6 | 35075080 | PMO RABANAL AUTOMATICA | AUT | MET | CP | ACT | TEATINOS | BOYACA | VENTAQUEMADA | 5392388888888880 | -7356277777777770 | 298 | 2005-03-13 |  | 154 | -1 | 0 | INMARSAT | 0 | 21206950 | 17.78 | -1 | 99999 | 2018-09-13 08:00 | ON_LINE | HYDRAS |  |  |  | 0.95376 | OK | 7055181695827730 | N/A | N/A | N/A |  |  |  | INTERMITENTE |  | 9879891304347820 | N/A | N/A | N/A | [7 empty] | OK | 460459950639443 | 0.75955 |  |  | OK | 0.017523 | N/A | N/A | N/A | OK | 12516164383561600
173 | 43356.3736 | 6 | 35237030 | Trinidad Pauto - Aut | AUT | HID | LG | ACT |  | CASANARE | TRINIDAD | 5414388888888880 | -7166836111111110 | 183 | 2016-12-15 |  | 1501 | -1 | 0 | INMARSAT | 0 | 35235040 | 0.56 | -1 | 99999 | 2018-09-13 08:00 | ON_LINE | HYDRAS |  |  |  | N/A | N/A | N/A | N/A | N/A | N/A |  |  |  | N/A | N/A | N/A | N/A | N/A | N/A | [7 empty] | N/A | N/A |  |  |  | OK | 0.074916 |  | OK | 2477938005390830 | OK | 12919890260630800
174 | 43356.3736 | 6 | 35235040 | Trinidad - Aut | AUT | MET | CO | ACT | PAUTO | CASANARE | TRINIDAD | 5419027777777770 | -7166616666666660 | 173 | 2016-12-15 |  | 1502 | -1 | 0 | INMARSAT | 0 | 35237030 | 0.56 | -1 | 99999 | 2018-09-13 07:00 | ON_LINE | HYDRAS |  |  |  |  | INTERMITENTE | 25491850828729200 | N/A | N/A | N/A |  |  |  | INTERMITENTE |  | 8597916666666660 | N/A | N/A | N/A | [7 empty] | OK | 11159325842696600 |  |  |  | INTERMITENTE | 0.063826 | N/A | N/A | N/A | OK | 12993415637860000
175 | 43356.3736 | 10 | 23037010 | PTO SALGAR AUTOM | AUT | HMT | LG | ACT | MAGDALENA | CUNDINAMARCA | PUERTO SALGAR | 5469666666666660 | -7466216666666660 | 401 | 1936-01-15 |  | 165 | -1 | 0 | INMARSAT | 0 | 23035030 | 2.6 | 21237020 | 30 | 2018-09-13 08:00 | ON_LINE | HYDRAS |  |  |  | N/A | N/A | N/A | N/A | N/A | N/A |  |  |  | N/A | N/A | N/A | N/A | N/A | N/A | [7 empty] | N/A | N/A |  |  |  | OK | 0.00076284 | 0.9913 | OK | 23698923283983800 | OK | 12819178082191700
176 | 43356.3737 | 6 | 35160010 | POTRERITO [35160010] | AUT | MET | PM | ACT | OLARTE | BOYACA | AQUITANIA | 54775833333333296 | -7294861111111110 | 186 | 2016-12-31 |  | 1605 | -1 | 0 | INMARSAT | 0 | 35167000 | 10.32 | -1 | 99999 | 2018-09-13 07:00 | ON_LINE | HYDRAS |  |  |  | N/A | N/A | N/A | N/A | N/A | N/A |  |  |  | N/A | N/A | N/A | N/A | N/A | N/A | [7 empty] | N/A | N/A |  |  |  | INTERMITENTE | 0.010699 | N/A | N/A | N/A | OK | 12896858974358900
177 | 43356.3737 | 10 | 23035030 | BASE PALANQUERO | AUT | MET | CP | ACT | MAGDALENA | CUNDINAMARCA | PUERTO SALGAR | 5492861111111110 | -74658 | 396 | 2005-11-03 |  | 126 | -1 | 0 | INMARSAT | 0 | 23037010 | 2.6 | 23037010 | 2 | 2018-09-13 08:00 | ON_LINE | HYDRAS |  |  |  |  | OK | 28324764468371400 | N/A | N/A | N/A |  |  |  | OK |  | 7130800542740840 | N/A | N/A | N/A | [7 empty] | OK | 18309176576172300 |  |  |  | OK | 0.028225 | N/A | N/A | N/A | OK | 12793424657534200
179 | 43356.3737 | 9 | 55015010 | PIE DE PATO AUTOM | AUT | MET | CP | ACT | BAUDO | CHOCO | ALTO BAUDO (Pie de Pato) | 5521083333333330 | -7697316666666660 | 292 | 2006-03-12 |  | 138 | -1 | 0 | INMARSAT | 0 | 11037030 | 25.35 | -1 | 99999 | 2018-09-13 08:00 | ON_LINE | HYDRAS |  |  |  |  | OK | 2633808882907130 | N/A | N/A | N/A |  |  |  | OK |  | 9045528455284550 | N/A | N/A | N/A | [7 empty] | OK | 0.88116 |  |  |  | OK | 0.099439 | N/A | N/A | N/A | OK | 12696712328767000
180 | 43356.3738 | 6 | 35195060 | Toquilla - Aut | AUT | MET | CO | ACT | CUSIANA | BOYACA | AQUITANIA | 5523611111111110 | -7279097222222220 | 34 | 2016-12-15 |  | 1512 | -1 | 0 | INMARSAT | 0 | 35167020 | 10.58 | 35197190 | 28 | 2018-09-13 07:00 | ON_LINE | HYDRAS |  |  |  |  | OK | 9480997304582210 | N/A | N/A | N/A |  |  |  | OK |  | 9243783783783780 | N/A | N/A | N/A | [7 empty] | OK | 28833370811783100 |  |  |  | OK | 0.028828 | N/A | N/A | N/A | OK | 12938957475994400
181 | 43356.3738 | 6 | 35217060 | PLAYON EL [35217060] | AUT | HID | LG | ACT | TOCARIA | CASANARE | NUNCHIA | 55405 | -7223172222222220 | 175 | 2016-12-15 |  | 1505 | -1 | 0 | INMARSAT | 0 | 35215020 | 29.83 | -1 | 99999 | 2018-09-13 06:00 | ON_LINE | HYDRAS |  |  |  | N/A | N/A | N/A | N/A | N/A | N/A |  |  |  | N/A | N/A | N/A | N/A | N/A | N/A | [7 empty] | N/A | N/A |  |  |  | INTERMITENTE | 0.0016568 |  |  |  | DESCONOCIDO
182 | 43356.3738 | 6 | 35167000 | LAGO DE TOTA | AUT | HMT | LG | ACT | LAGO DE TOTA | BOYACA | AQUITANIA | 5545 | -7288411111111110 | 171 | 2016-12-31 |  | 1603 | -1 | 0 | INMARSAT | 0 | 35095120 | 1.31 | -1 | 99999 | 2018-09-13 07:00 | ON_LINE | HYDRAS |  |  |  | N/A | N/A | N/A | N/A | N/A | N/A |  |  |  | N/A | N/A | N/A | N/A | N/A | N/A | [7 empty] | N/A | N/A |  |  |  | INTERMITENTE | 0.0034864 |  | INTERMITENTE | 0.85559 | OK | 12847142857142800
183 | 43356.3738 | 6 | 35095120 | AQUITANIA AUTOMATICA | AUT | MET | CP | ACT | OLARTE | BOYACA | AQUITANIA | 5556638888888880 | -7288175 | 511 | 2004-12-06 |  | 12 | -1 | 0 | INMARSAT | 0 | 35167020 | 0.14 | -1 | 99999 | 2018-09-13 08:00 | ON_LINE | HYDRAS |  |  |  |  | OK | 1083109017496630 | N/A | N/A | N/A |  |  |  | OK |  | 7885733512786000 | N/A | N/A | N/A | [7 empty] | OK | 3340991698451870 |  |  |  | OK | 0.014135 | N/A | N/A | N/A | OK | 12470410958904000
184 | 43356.3739 | 6 | 35167020 | PR TOTA: LAGO DE TOTA CRIADERO | AUT | HMT | LG | ACT | QDA LOS POZOS | BOYACA | AQUITANIA | 55569999999999904 | -7288047222222220 | 170 | 2016-12-31 |  | 1602 | -1 | 0 | INMARSAT | 0 | 35095120 | 0.14 | -1 | 99999 | 2018-09-13 07:00 | ON_LINE | HYDRAS |  |  |  | N/A | N/A | N/A | N/A | N/A | N/A |  |  |  | N/A | N/A | N/A | N/A | N/A | N/A | [7 empty] | N/A | N/A |  |  |  | INTERMITENTE | 0.01333 |  | INTERMITENTE | 0.48228 | OK | 12849460674157300
185 | 43356.3739 | 6 | 35217090 | LABRANZA GRANDE AUT | AUT | HID | LG | ACT | RIO CRAVO SUR | BOYACA | LABRANZAGRANDE | 5566916666666660 | -7258355555555550 | 174 | 2016-12-15 |  | 1503 | -1 | 0 | INMARSAT | 0 | 35215030 | 19.99 | -1 | 99999 | 2018-09-13 12:25 | ON_LINE | HYDRAS |  |  |  | N/A | N/A | N/A | N/A | N/A | N/A |  |  |  | N/A | N/A | N/A | N/A | N/A | N/A | [7 empty] | N/A | N/A |  |  |  | OK | 0.036476 |  | OK | 15383983849259700 | OK | 12942191780821800
186 | 43356.3739 | 6 | 35165000 | El Tunel [35165000] | AUT | MET | CO | ACT | LAGO DE TOTA | BOYACA | CUITIVA | 5574972222222220 | -72941 | 488 | 2016-12-31 |  | 1607 | -1 | 0 | INMARSAT | 0 | 35160020 | 4.09 | 35167000 | 7 | 2018-09-13 08:00 | ON_LINE | HYDRAS |  |  |  |  | INTERMITENTE | 10485880077369400 | N/A | N/A | N/A |  |  |  | INTERMITENTE |  | 8203082311733780 | N/A | N/A | N/A | [7 empty] | INTERMITENTE | 26664833851302800 |  |  |  | INTERMITENTE | 0.0053835 |  |  |  | OK | 12837566765578600
187 | 43356.3739 | 6 | 35167010 | HATO LAGUNA [35167010] | AUT | HMT | LG | ACT | LAS CINTAS | BOYACA | AQUITANIA | 5584444444444440 | -7290008333333330 | 166 | 2016-12-31 |  | 1601 | -1 | 0 | INMARSAT | 0 | 35160020 | 2.24 | -1 | 99999 | 2018-09-13 06:00 | ON_LINE | HYDRAS |  |  |  | N/A | N/A | N/A | N/A | N/A | N/A |  |  |  | N/A | N/A | N/A | N/A | N/A | N/A | [7 empty] | N/A | N/A |  |  |  | INTERMITENTE | 0.0053114 |  | INTERMITENTE | 0.82208 | OK | 12917590909090800
188 | 43356.3739 | 1 | 11037030 | LA LOMA PUEBLO | AUT | HMT | LG | ACT | QUITO | CHOCO | RIO QUITO (PaimadO) | 5584666666666660 | -7675327777777770 | 72 | 2005-04-15 |  | -1 | CB15234A | SINIESTRO | GOES | 1 | 11047040 | 16.08 | -1 | 99999 | 1899-12-31 | OFF_LINE | -1 |  |  | DESCONOCIDO | N/A | N/A | N/A | N/A | N/A | N/A |  |  |  | N/A | N/A | N/A | N/A | N/A | N/A | [7 empty] | N/A | N/A |  |  |  | N/A | N/A | N/A | N/A | N/A | DESCONOCIDO
189 | 43356.3739 | 6 | 35160020 | LLANO ALARCON | AUT | MET | PM | ACT | LAGO DE TOTA | BOYACA | CUITIVA | 5599722222222220 | -7291347222222220 | 167 | 2016-12-31 |  | 1604 | -1 | 0 | INMARSAT | 0 | 35167010 | 2.24 | 35167000 | 6 | 2018-09-13 07:00 | ON_LINE | HYDRAS |  |  |  | N/A | N/A | N/A | N/A | N/A | N/A |  |  |  | N/A | N/A | N/A | N/A | N/A | N/A | [7 empty] | N/A | N/A |  |  |  | INTERMITENTE | 0.0053529 | N/A | N/A | N/A | OK | 12910631578947300
190 | 43356.3739 | 6 | 35160000 | LAS CINTAS [35160000] | AUT | MET | PM | ACT | QDA LAS CINTAS | BOYACA | SOGAMOSO | 5614277777777770 | -7286747222222220 | 55 | 2016-12-31 |  | 1606 | -1 | 0 | INMARSAT | 0 | 35167010 | 4.89 | -1 | 99999 | 2018-09-13 07:00 | ON_LINE | HYDRAS |  |  |  | N/A | N/A | N/A | N/A | N/A | N/A |  |  |  | N/A | N/A | N/A | N/A | N/A | N/A | [7 empty] | N/A | N/A |  |  |  | INTERMITENTE | 0.012035 | N/A | N/A | N/A | OK | 1287684738955820
191 | 43356.374 | 6 | 23125160 | SAN PABLO DE BORBUR | AUT | MET | CP | ACT | MINERO | BOYACA | SAN PABLO DE BORBUR | 5647027777777770 | -7407130555555550 | 299 | 2004-12-14 |  | 174 | -1 | 0 | INMARSAT | 0 | 24015110 | 45.08 | -1 | 99999 | 2018-09-13 08:00 | ON_LINE | HYDRAS |  |  |  |  | OK | 2443916554508740 | N/A | N/A | N/A |  |  |  | INTERMITENTE |  | 5649844236760120 | N/A | N/A | N/A | [7 empty] | OK | 0.90597 |  |  |  | OK | 0.07921 | N/A | N/A | N/A | OK | 12819589041095700
192 | 43356.374 | 1 | 11047040 | QUIBDO AUTOMATICA | AUT | HMT | LG | ACT | ATRATO | CHOCO | QUIBDO | 5697991666666660 | -7666225833333330 | 307 | 2008-11-30 | 39782 | 171 | -1 | 0 | INMARSAT | 0 | 11037030 | 16.08 | 11027070 | 22 | 2018-09-13 08:00 | ON_LINE | HYDRAS |  |  |  | N/A | N/A | N/A | N/A | N/A | N/A |  |  |  | N/A | N/A | N/A | N/A | N/A | N/A | [7 empty] | N/A | N/A |  |  |  | OK | 0 |  | OK | 35669179004037600 | OK | 12802739726027400
193 | 43356.374 | 6 | 35215030 | Pisba - Aut [35215030] | AUT | MET | CO | ACT |  | BOYACA | PISVA | 5720555555555550 | -7248847222222220 | 178 | 2016-12-15 |  | 1510 | -1 | 0 | INMARSAT | 0 | 35217090 | 19.99 | -1 | 99999 | 2018-09-13 07:00 | ON_LINE | HYDRAS |  |  |  |  | OK | 18369811320754700 | N/A | N/A | N/A |  |  |  | OK |  | 8763586956521730 | N/A | N/A | N/A | [7 empty] | OK | 2124325539568350 |  |  |  | OK | 0.066524 | N/A | N/A | N/A | OK | 12986556927297600
194 | 43356.3741 | 1 | 26187040 | QUITASUENO [26187040] | AUT | HID | LG | ACT | ARMA | CALDAS | AGUADAS | 5721138888888880 | -7555258333333330 | 85 | 2014-03-10 |  | 458 | -1 | SINIESTRO | INMARSAT | 1 | 26187110 | 6.24 | -1 | 99999 | 2018-09-13 08:00 | ON_LINE | HYDRAS |  |  |  | N/A | N/A | N/A | N/A | N/A | N/A |  |  |  | N/A | N/A | N/A | N/A | N/A | N/A | [7 empty] | N/A | N/A |  |  |  | OK | 0.02284 |  | OK | 16018358008075300 | OK | 12346164383561600
195 | 43356.3741 | 1 | 26187110 | LA PINTADA AUTOM | AUT | HID | LG | ACT | CAUCA | ANTIOQUIA | LA PINTADA | 5730722222222220 | -756081111111111 | 1870 | 1961-10-15 |  | -1 | CB17A0AA | SINIESTRO | GOES | 1 | 26187040 | 6.24 | 26207080 | 36 | 1899-12-31 | OFF_LINE | -1 |  |  | DESCONOCIDO | N/A | N/A | N/A | N/A | N/A | N/A |  |  |  | N/A | N/A | N/A | N/A | N/A | N/A | [7 empty] | N/A | N/A |  |  |  | N/A | N/A | N/A | N/A | N/A | DESCONOCIDO
196 | 43356.3741 | 10 | 23057140 | SAN MIGUEL AUTOM | AUT | HID | LG | ACT | LA MIEL | ANTIOQUIA | SONSON | 5731027777777770 | -7472583333333330 | 176 | 1974-08-15 |  | -1 | 15C5759A | FALLA OBRA CIVIL | GOES | 0 | 23035030 | 27.38 | -1 | 99999 | 1899-12-31 | OFF_LINE | -1 |  |  | DESCONOCIDO | N/A | N/A | N/A | N/A | N/A | N/A |  |  |  | N/A | N/A | N/A | N/A | N/A | N/A | [7 empty] | N/A | N/A |  |  |  | N/A | N/A | N/A | N/A | N/A | DESCONOCIDO
197 | 43356.3741 | 1 | 23050420 | ARGELIA ANTIOQUIA | AUT | MET | PG | ACT | SAMANA SUR | ANTIOQUIA | ARGELIA | 5731138888888880 | -7513852777777770 | 514 | 2007-10-23 |  | 14 | -1 | 0 | INMARSAT | 0 | 23057140 | 45.71 | -1 | 99999 | 2018-09-13 07:00 | ON_LINE | HYDRAS |  |  |  | N/A | N/A | N/A | N/A | N/A | N/A |  |  |  | N/A | N/A | N/A | N/A | N/A | N/A | [7 empty] | N/A | N/A |  |  |  | OK | 0.014607 | N/A | N/A | N/A | OK | 12631824417009700
198 | 43356.3741 | 6 | 24035430 | TUNGUAVITA AUTOMATICA | AUT | MET | AM | ACT | SALITRE | BOYACA | PAIPA | 5745916666666660 | -731163611111111 | 169 | 2004-12-15 |  | 220 | CB01E4F0 | 0 | GOES | 0 | 24035410 | 22.74 | -1 | 99999 | 2018-09-13 13:50 | ON_LINE | SCADA |  |  | DESCONOCIDO | N/A | N/A | N/A | N/A | N/A | N/A |  |  |  | N/A | N/A | N/A | N/A | N/A | N/A | [7 empty] | N/A | N/A |  |  |  | N/A | N/A | N/A | N/A | N/A | OK | 12584782608695700
199 | 43356.3742 | 6 | 24035410 | SOGAMOSO AUTOMATICA | AUT | MET | ME | ACT | CHICAMOCHA | BOYACA | SOGAMOSO | 5753333333333330 | -7291115277777770 | 75 | 2007-12-06 |  | 201 | -1 | 0 | INMARSAT | 0 | 35160000 | 16.12 | -1 | 99999 | 2018-09-13 08:00 | ON_LINE | HYDRAS |  |  |  |  | DATOS_ANOMALOS_FUERA_DE_RANGO | 18825544662309300 | N/A | N/A | N/A |  |  |  | DATOS_ANOMALOS_FUERA_DE_RANGO |  | 12263017583664200 | N/A | N/A | N/A | [7 empty] | OK | 13523560209424000 |  |  |  | OK | 9458911614317 | N/A | N/A | N/A | BATERIA_BAJA | 27161624649859800
200 | 43356.3743 | 1 | 26185030 | JERICO AUTOM [26185030] | AUT | MET | CP | SUS | CAUCA | ANTIOQUIA | JERICO | 5799166666666660 | -7578952777777770 | 285 | 2004-11-28 | 2016-01-06 | 90 | -1 | SINIESTRO | INMARSAT | 1 | 26207080 | 19.31 | 26207080 | 19 | 2018-09-13 08:00 | ON_LINE | HYDRAS |  |  |  |  | OK | 1699811574697170 | N/A | N/A | N/A |  |  |  | OK |  | 7892059219380880 | N/A | N/A | N/A | [7 empty] | OK | 2434406665165500 |  |  |  | OK | 0.0055418 |  |  |  | OK | 12788356164383500
201 | 43356.3744 | 6 | 36015020 | EL DIAMANTE AUTOMATICA | AUT | MET | CP | ACT | ARIPORO | CASANARE | PAZ DE ARIPORO | 5816194444444440 | -7141983333333330 | 149 | 2005-11-19 |  | 208 | -1 | 0 | INMARSAT | 0 | 35235040 | 51.7 | -1 | 99999 | 2018-09-13 08:00 | ON_LINE | HYDRAS |  |  |  |  | INTERMITENTE | 28961627906976700 | N/A | N/A | N/A |  |  |  | INTERMITENTE |  | 7687209302325580 | N/A | N/A | N/A | [7 empty] | INTERMITENTE | 24801778242677800 |  |  |  | INTERMITENTE | 0.0013075 | N/A | N/A | N/A | BATERIA_BAJA | 10580408163265200
202 | 43356.3744 | 6 | 35235050 | Tamara - Aut | AUT | MET | CO | ACT | PAUTO | CASANARE | TAMARA | 5818583333333330 | -7216677777777770 | 30 | 2017-12-15 |  | 1511 | -1 | 0 | INMARSAT | 0 | 35217060 | 31.58 | -1 | 99999 | 2018-09-13 08:00 | ON_LINE | HYDRAS |  |  |  |  | OK | 209721399730821 | N/A | N/A | N/A |  |  |  | OK |  | 8891745602165080 | N/A | N/A | N/A | [7 empty] | OK | 13629238715472700 |  |  |  | OK | 0.069841 | N/A | N/A | N/A | OK | 1297027397260260
203 | 43356.3744 | 1 | 26185050 | STA BARBARA AUTOM | AUT | MET | CP | ACT | ARMA | ANTIOQUIA | SANTA BARBARA | 5859583333333330 | -7555627777777770 | 82 | 2004-11-30 |  | 188 | -1 | 0 | INMARSAT | 0 | 26187040 | 15.31 | 26187040 | 15 | 2018-09-13 08:00 | ON_LINE | HYDRAS |  |  |  |  | OK | 20770121130551800 | N/A | N/A | N/A |  |  |  | OK |  | 7595154777927320 | N/A | N/A | N/A | [7 empty] | OK | 16955799865380200 |  |  |  | OK | 0.040791 | N/A | N/A | N/A | OK | 12554931506849400
204 | 43356.3745 | 1 | 26207080 | BOLOMBOLO AUTOM | AUT | HMT | LG | ACT | CAUCA | ANTIOQUIA | VENECIA | 5965944444444440 | -7584147222222220 | 1750 | 1971-10-15 |  | -1 | -1 | 0 | GPRS | 0 | 26185030 | 19.31 | 26187110 | 36 | 1899-12-31 | OFF_LINE | -1 |  |  |  | N/A | N/A | N/A | N/A | N/A | N/A |  |  |  | N/A | N/A | N/A | N/A | N/A | N/A | [7 empty] | N/A | N/A |  |  |  | N/A | N/A | N/A | N/A | N/A | DESCONOCIDO
205 | 43356.3745 | 6 | 24035360 | SOCHA AUTOMATICA | AUT | MET | CP | ACT | IRIAL | BOYACA | SOCHA | 5985416666666660 | -7299702777777770 | 101 | 2004-12-10 |  | 200 | -1 | 0 | INMARSAT | 0 | 24035410 | 27.37 | -1 | 99999 | 2018-09-13 08:00 | ON_LINE | HYDRAS |  |  |  |  | FUSER |  | N/A | N/A | N/A |  |  |  | INTERMITENTE |  | 640667701863354 | N/A | N/A | N/A | [7 empty] | INTERMITENTE | 17816097682531700 |  |  |  | INTERMITENTE | 0.0055112 | N/A | N/A | N/A | OK | 12622820919176000
206 | 43356.3745 | 1 | 23085260 | LA SELVA AUTOM | AUT | MET | AM | ACT | NEGRO | ANTIOQUIA | RIONEGRO | 6131916666666660 | -7541455555555550 | 107 | 2004-10-11 |  | 94 | -1 | 0 | INMARSAT | 0 | 23085270 | 4.25 | 23067060 | 154 | 2018-06-12 16:00 | OFF_LINE | SCADA |  |  |  | N/A | N/A | N/A | N/A | N/A | N/A |  |  |  | N/A | N/A | N/A | N/A | N/A | N/A | [7 empty] | N/A | N/A |  |  |  | N/A | N/A | N/A | N/A | N/A | BATERIA_BAJA | 1134319852941170
207 | 43356.3754 | 1 | 23085270 | A.J.M. CORDOVA | AUT | MET | SP | ACT | RIONEGRO | ANTIOQUIA | RIONEGRO | 6168666666666660 | -7542591666666660 | 2157 | 2006-11-27 |  | -1 | -1 | 0 | GPRS | 0 | 23085260 | 4.25 | -1 | 99999 | 2018-09-13 08:58 | ON_LINE | HYDRAS |  |  |  |  | OK | 17119305555555500 | N/A | N/A | N/A |  |  |  | OK |  | 7935416666666660 | N/A | N/A | N/A | [7 empty] | OK | 26186342592592500 |  |  |  | OK | 0.03605 | N/A | N/A | N/A | OK | 12728373408769400
208 | 43356.3756 | 1 | 27015330 | OLAYA HERRERA - | AUT | MET | SP | ACT |  | ANTIOQUIA | MEDELLIN | 6220611111111110 | -7558898055555550 | 1490 | 2014-05-12 |  | -1 | -1 | 0 | GPRS | 0 | 27015300 | 5.62 | -1 | 99999 | 2018-09-13 08:58 | ON_LINE | HYDRAS |  |  |  |  | OK | 2259622356495460 | N/A | N/A | N/A |  |  |  | OK |  | 6273262839879150 | N/A | N/A | N/A | [7 empty] | DATOS_ANOMALOS_FUERA_DE_RANGO | 60603030303030304 |  |  |  | INTERMITENTE | 0.029876 | N/A | N/A | N/A | OK | 12465007704160100
209 | 43356.3757 | 1 | 27015300 | VILLANUEVA VILLAHERMOSA | AUT | MET | CP | SUS | MEDELLIN | ANTIOQUIA | MEDELLIN | 6253277777777770 | -75.55 | 38 | 2005-09-08 | 2016-01-06 | 238 | CB106780 | FALLA OBRA CIVIL | GOES | 0 | 27015330 | 5.62 | -1 | 99999 | 1899-12-31 | OFF_LINE | -1 |  |  | DESCONOCIDO | N/A | N/A | N/A | N/A | N/A | N/A |  |  |  | N/A | N/A | N/A | N/A | N/A | N/A | [7 empty] | N/A | N/A |  |  |  | N/A | N/A | N/A | N/A | N/A | DESCONOCIDO
210 | 43356.3757 | 1 | 56019010 | BAHIA SOLANO AUTOMATICA | AUT | HMT | MM | SUS | OCEANO PACIFICO | CHOCO | BAHIA SOLANO | 6268638888888880 | -7743316666666660 | 21 | 2005-11-24 | 2008-11-20 | -1 | -1 | SINIESTRO | GOES | 1 | 55015010 | 97.1 | 54077210 | 259 | 1899-12-31 | OFF_LINE | -1 |  |  |  | N/A | N/A | N/A | N/A | N/A | N/A |  |  |  | N/A | N/A | N/A | N/A | N/A | N/A | [7 empty] | N/A | N/A |  |  |  | N/A | N/A | N/A | N/A | N/A | DESCONOCIDO
211 | 43356.3757 | 10 | 23087210 | CANTERAS AUTOM | AUT | HMT | LG | ACT | NARE | ANTIOQUIA | PUERTO NARE | 6276083333333330 | -7467330555555550 | 1274 | 1973-07-15 |  | -1 | CB15F522 | 0 | GOES | 0 | 23105070 | 35.33 | -1 | 99999 | 1899-12-31 | OFF_LINE | -1 |  |  | DESCONOCIDO | N/A | N/A | N/A | N/A | N/A | N/A |  |  |  | N/A | N/A | N/A | N/A | N/A | N/A | [7 empty] | N/A | N/A |  |  |  | N/A | N/A | N/A | N/A | N/A | DESCONOCIDO
212 | 43356.3757 | 1 | 27015290 | PAJARITO AUTOM | AUT | MET | CP | SUS | MEDELLIN | ANTIOQUIA | MEDELLIN | 6286333333333330 | -7561279166666660 | 398 | 2005-11-17 | 2016-01-06 | 124 | -1 | 0 | INMARSAT | 0 | 27015330 | 7.73 | -1 | 99999 | 2018-09-13 08:00 | ON_LINE | HYDRAS |  |  |  | 0.95002 | OK | 19300807537012000 | N/A | N/A | N/A |  |  |  | OK | 0.93628 | 7068463611859830 | N/A | N/A | N/A | [7 empty] | OK | 26268626570915600 | 0.67493 |  |  | OK | 0.029796 | N/A | N/A | N/A | OK | 12768493150685000
213 | 43356.3758 | 1 | 27015310 | METROMEDELLIN | AUT | MET | CP | ACT | MEDELLIN | ANTIOQUIA | MEDELLIN | 632975 | -755521111111111 | 90 | 2005-07-01 |  | 110 | -1 | 0 | INMARSAT | 0 | 27015290 | 8.25 | -1 | 99999 | 2018-09-12 18:00 | ON_LINE | HYDRAS |  |  |  |  | INTERMITENTE | 25307999999999900 | N/A | N/A | N/A |  |  |  | INTERMITENTE |  | 53475 | N/A | N/A | N/A | [7 empty] | FUSER |  |  |  |  | INTERMITENTE | 0 | N/A | N/A | N/A | BATERIA_BAJA | 10433850129199
214 | 43356.3758 | 6 | 35095130 | LAGUNA LA PLAZA | AUT | MET | CP | ACT | AGUABLANCA | ARAUCA | SARAVENA | 6361999999999990 | -7228201666666660 | 4378 | 2010-09-17 |  | -1 | -1 | 0 | GOES | 0 | 24035511 | 14.91 | -1 | 99999 | 2018-09-13 08:57 | ON_LINE | HYDRAS |  |  |  |  | INTERMITENTE | 17420940170940100 | N/A | N/A | N/A |  |  |  | INTERMITENTE |  | 9478054393305430 | N/A | N/A | N/A | [7 empty] | INTERMITENTE | 14195383064516100 |  |  |  | INTERMITENTE | 6251416122004350 | N/A | N/A | N/A | OK | 12585617977528100
216 | 43356.3758 | 8 | 24025090 | MOGOTES AUTOMATICA | AUT | MET | AM | ACT | MOGOTICOS | SANTANDER | MOGOTES | 6.47 | -7296888888888880 | 133 | 2004-10-25 |  | 111 | -1 | 0 | INMARSAT | 0 | 24035360 | 53.67 | -1 | 99999 | 2018-09-13 08:00 | ON_LINE | HYDRAS |  |  |  |  | OK | 19201076716016100 |  | OK | 18616689098250300 |  |  |  | OK |  | 8346820027063590 | INTERMITENTE |  | 6482683982683980 | [7 empty] | FUSER |  |  |  |  | OK | 0.062318 | N/A | N/A | N/A | OK | 1263986301369870
217 | 43356.3758 | 8 | 23097030 | PTO BERRIO AUTOMATICA | AUT | HMT | LG | ACT | MAGDALENA | ANTIOQUIA | PUERTO BERRIO | 6485138888888880 | -7440116666666660 | 111 | 1936-01-15 |  | -1 | -1 | 0 | GPRS | 0 | 23127020 | 35.16 | 23117030 | 38 | 2018-09-13 08:30 | ON_LINE | HYDRAS |  |  |  | N/A | N/A | N/A | N/A | N/A | N/A |  |  |  | N/A | N/A | N/A | N/A | N/A | N/A | [7 empty] | N/A | N/A |  |  |  | OK | 0.020862 |  | OK | 323880222841226 | OK | 1282723404255310
218 | 43356.3758 | 6 | 24035511 | RITACUBA BLANCO EMMA | AUT | MET | ME | ACT |  | BOYACA | CHISCAS | 64935833333333296 | -723116111111111 | 5027 | 2017-07-10 |  | 602 | CB0121EE | 0 | GOES | 0 | 24035380 | 1.74 | -1 | 99999 | 2018-09-13 13:00 | ON_LINE | SCADA | 0 |  | FUSER | N/A | N/A | N/A | N/A | N/A | N/A |  |  |  | N/A | N/A | N/A | N/A | N/A | N/A | [7 empty] | N/A | N/A |  |  |  | N/A | N/A | N/A | N/A | N/A | OK | 12513707165109000
219 | 43356.3759 | 6 | 24035370 | EL ESPINO AUTOMATICA | AUT | MET | CP | ACT | NEVADO | BOYACA | EL ESPINO | 6506722222222220 | -7245266666666660 | 348 | 2005-11-19 |  | 66 | -1 | 0 | INMARSAT | 0 | 24035380 | 15.32 | -1 | 99999 | 2018-09-13 08:00 | ON_LINE | HYDRAS |  |  |  | 0.47083 | OK | 8216958277254370 | N/A | N/A | N/A |  |  |  | DATOS_ANOMALOS_FUERA_DE_RANGO |  | 8905434782608690 | N/A | N/A | N/A | [7 empty] | OK | 13287926391382400 | -0.067066 |  |  | OK | 0.036941 | N/A | N/A | N/A | OK | 1260328767123300
220 | 43356.376 | 6 | 24035380 | NEV DEL COCUY | AUT | MET | CP | ACT | CHICAMOCHA | BOYACA | GUICAN | 6509111111111110 | -7231416666666660 | 304 | 2005-11-19 |  | 119 | -1 | 0 | INMARSAT | 0 | 24035511 | 1.74 | -1 | 99999 | 2018-09-13 08:00 | ON_LINE | HYDRAS |  |  |  |  | OK | 18077994428969300 | N/A | N/A | N/A |  |  |  | OK |  | 7581615598885790 | N/A | N/A | N/A | [7 empty] | OK | 4300141010575780 |  |  |  | OK | 0 | N/A | N/A | N/A | OK | 12570644718793
221 | 43356.376 | 8 | 23127020 | PTO ARAUJO AUTOMATICA | AUT | HMT | LG | ACT | CARARE | SANTANDER | CIMITARRA | 6525555555555550 | -7408583333333330 | 92 | 1965-10-15 |  | -1 | CB0F9608 | 0 | GOES | 0 | 23117030 | 24.35 | -1 | 99999 | 2018-09-13 08:20 | ON_LINE | HYDRAS | 0 |  | FUSER | N/A | N/A | N/A | N/A | N/A | N/A |  |  |  | N/A | N/A | N/A | N/A | N/A | N/A | [7 empty] | N/A | N/A |  |  |  | OK | 0.056182 |  | OK | 2088421052631580 | OK | 12600000000000000
222 | 43356.376 | 1 | 26225060 | HDA COTOVE AUTOM | AUT | MET | AM | ACT | TONUSCO | ANTIOQUIA | SANTA FE DE ANTIOQUIA | 6533916666666660 | -7582733333333330 | 457 | 2004-11-25 |  | 58 | -1 | 0 | INMARSAT | 0 | 27015320 | 0.03 | -1 | 99999 | 2018-08-31 13:00 | OFF_LINE | SCADA |  |  |  | N/A | N/A | N/A | N/A | N/A | N/A |  |  |  | N/A | N/A | N/A | N/A | N/A | N/A | [7 empty] | N/A | N/A |  |  |  | N/A | N/A | N/A | N/A | N/A | DESCONOCIDO
223 | 43356.3775 | 1 | 27015320 | ARAGON AUTOM | AUT | MET | AM | ACT | GRANDE | ANTIOQUIA | SANTA ROSA DE OSOS | 6534 | -75827 | 519 | 2004-08-28 |  | 13 | -1 | 0 | INMARSAT | 0 | 26225060 | 0.03 | -1 | 99999 | 2018-09-13 08:00 | ON_LINE | HYDRAS |  |  |  |  | OK | 13156393001345800 |  | OK | 14924629878869400 |  |  |  | OK |  | 0.02965 | DATOS_ANOMALOS_VARIACION_ANORMALMENTE_ALTA |  | 24193808882907100 | [7 empty] | OK | 2226934838861440 |  |  |  | OK | 0 | N/A | N/A | N/A | OK | 12596712328767200
224 | 43356.3776 | 1 | 23105070 | MACEO AUTOMATICA | AUT | MET | CP | ACT | QDA SAN LUCAS | ANTIOQUIA | MACEO | 6571638888888880 | -7479472222222220 | 286 | 2005-06-18 |  | 102 | -1 | 0 | INMARSAT | 0 | 23105060 | 22.39 | -1 | 99999 | 2018-09-13 08:00 | ON_LINE | HYDRAS |  |  |  |  | OK | 22691790040376800 | N/A | N/A | N/A |  |  |  | OK |  | 8322611036339160 | N/A | N/A | N/A | [7 empty] | OK | 15690599057662100 |  |  |  | OK | 0 | N/A | N/A | N/A | OK | 12652328767123300
225 | 43356.3776 | 1 | 27015280 | PMO BELMIRA AUTOM | AUT | MET | CP | ACT | CHICO | ANTIOQUIA | BELMIRA | 6632027777777770 | -7564444444444440 | 287 | 2004-11-23 |  | 133 | -1 | 0 | INMARSAT | 0 | 27015320 | 22.91 | -1 | 99999 | 2018-09-13 08:00 | ON_LINE | HYDRAS |  |  |  | 0.27582 | OK | 866904441453567 | N/A | N/A | N/A |  |  |  | INTERMITENTE |  | 9600278551532030 | N/A | N/A | N/A | [7 empty] | OK | 4523109810981100 | 0.45247 |  |  | INTERMITENTE | 0.0020477 | N/A | N/A | N/A | OK | 12596712328767200
226 | 43356.3776 | 8 | 23117030 | EL TAGUAL AUTOMATICA | AUT | HID | LG | FSR | MAGDALENA | SANTANDER | CIMITARRA | 6733055555555550 | -7415975 | 478 | 2005-08-19 |  | 212 | CB1602A8 | FALLA OBRA CIVIL | GOES | 0 | 23127020 | 24.35 | 23097030 | 38 | 1899-12-31 | OFF_LINE | -1 |  |  | DESCONOCIDO | N/A | N/A | N/A | N/A | N/A | N/A |  |  |  | N/A | N/A | N/A | N/A | N/A | N/A | [7 empty] | N/A | N/A |  |  |  | N/A | N/A | N/A | N/A | N/A | DESCONOCIDO
227 | 43356.3777 | 1 | 23105060 | VEGACHI AUTOM | AUT | MET | AM | ACT | VOLCAN | ANTIOQUIA | VEGACHI | 6774111111111110 | -7479652777777770 | 479 | 2004-11-20 |  | 231 | CB0F4060 | RETIRADA | GOES | 0 | 23105070 | 22.39 | -1 | 99999 | 1899-12-31 | OFF_LINE | -1 |  |  | DESCONOCIDO | N/A | N/A | N/A | N/A | N/A | N/A |  |  |  | N/A | N/A | N/A | N/A | N/A | N/A | [7 empty] | N/A | N/A |  |  |  | N/A | N/A | N/A | N/A | N/A | DESCONOCIDO
228 | 43356.3777 | 8 | 24055070 | SAN VICENTE DE CHUCURI | AUT | MET | AM | ACT | CHUCURI | SANTANDER | SAN VICENTE DE CHUCURI | 6823388888888880 | -7347205555555550 | 458 | 2004-10-25 |  | 176 | -1 | 0 | INMARSAT | 0 | 24055080 | 31.2 | -1 | 99999 | 2018-09-13 08:10 | ON_LINE | HYDRAS |  |  |  | 0.83624 | OK | 22728129205921900 |  | INTERMITENTE | 24866169895678000 |  |  |  | DATOS_ANOMALOS_FUERA_DE_RANGO |  | 8240700808625330 | INTERMITENTE |  | 7225186289120710 | [7 empty] | INTERMITENTE | 20190967108492900 |  |  |  | OK | 0.030101 | N/A | N/A | N/A | OK | 12693287671232800
229 | 43356.3777 | 8 | 24035390 | PMO ALMORZADERO | AUT | MET | CP | ACT | SERVITA | SANTANDER | CERRITO | 6945388888888880 | -7269633333333330 | 205 | 2004-10-25 |  | 130 | -1 | 0 | INMARSAT | 0 | 37015030 | 32.79 | -1 | 99999 | 2018-09-13 08:00 | ON_LINE | HYDRAS |  |  |  | 0.61239 | OK | 6780484522207260 | N/A | N/A | N/A |  |  |  | INTERMITENTE |  | 8903542234332420 | N/A | N/A | N/A | [7 empty] | OK | 3349639801891030 | 0.59615 |  |  | INTERMITENTE | 0.047726 | N/A | N/A | N/A | OK | 12793424657534200
230 | 43356.3778 | 8 | 23197690 | PALOGORDO AUTOMATICA | AUT | HMT | LG | ACT | DE ORO | SANTANDER | GIRON | 6969166666666660 | -7313055555555550 | 423 | 1997-10-15 |  | 127 | -1 | 0 | INMARSAT | 0 | 23195230 | 14.97 | -1 | 99999 | 2018-01-14 19:00 | OFF_LINE | SCADA |  |  |  | N/A | N/A | N/A | N/A | N/A | N/A |  |  |  | N/A | N/A | N/A | N/A | N/A | N/A | [7 empty] | N/A | N/A |  |  |  | N/A | N/A | N/A | N/A | N/A | OK | 1264215384615390
231 | 43356.3779 | 8 | 24055080 | VIZCAINA LA LIZAMA | AUT | MET | AM | ACT | VIZCAINA | SANTANDER | BARRANCABERMEJA | 6982972222222220 | -7370488888888880 | 32 | 2004-10-25 |  | 243 | -1 | 0 | INMARSAT | 0 | 23157030 | 20.74 | -1 | 99999 | 2018-09-13 08:00 | ON_LINE | HYDRAS |  |  |  |  | OK | 2791170928667560 |  | OK | 30870121130551800 |  |  |  | DATOS_ANOMALOS_FUERA_DE_RANGO |  | 8302156334231800 | DATOS_ANOMALOS_FUERA_DE_RANGO |  | 8061455525606460 | [7 empty] | OK | 0.99178 |  |  |  | OK | 0.040673 | N/A | N/A | N/A | OK | 12789315068493100
232 | 43356.3779 | 8 | 37057020 | ALCARAVAN AUT | AUT | HMT | LG | ACT | ARAUCA | ARAUCA | ARAUQUITA | 7035 | -7141638888888880 | 507 | 1997-11-15 |  | 5 | -1 | 0 | INMARSAT | 0 | 24035380 | 115.03 | -1 | 99999 | 2018-08-03 23:00 | OFF_LINE | SCADA |  |  |  | N/A | N/A | N/A | N/A | N/A | N/A |  |  |  | N/A | N/A | N/A | N/A | N/A | N/A | [7 empty] | N/A | N/A |  |  |  | N/A | N/A | N/A | N/A | N/A | OK | 12277828746177300
233 | 43356.378 | 8 | 23157030 | BARRANCABERMEJA | AUT | HMT | LG | ACT | MAGDALENA | SANTANDER | BARRANCABERMEJA | 7060194444444440 | -7387599999999990 | 471 | 1936-06-15 |  | 19 | -1 | 0 | INMARSAT | 0 | 24055080 | 20.74 | 23207040 | 46 | 2018-09-04 16:00 | OFF_LINE | SCADA |  |  |  | N/A | N/A | N/A | N/A | N/A | N/A |  |  |  | N/A | N/A | N/A | N/A | N/A | N/A | [7 empty] | N/A | N/A |  |  |  | N/A | N/A | N/A | N/A | N/A | OK | 12796290571870200
234 | 43356.3782 | 8 | 23195190 | SAN ANTONIO SANTANDER | AUT | MET | CP | SUS | FRIO | SANTANDER | FLORIDABLANCA | 7099527777777770 | -7306619444444440 | 1480 | 1991-01-15 | 1991-01-15 | -1 | CB11657A | FALLA OBRA CIVIL | GOES | 0 | 23195230 | 4.55 | -1 | 99999 | 1899-12-31 | OFF_LINE | -1 |  |  | DESCONOCIDO | N/A | N/A | N/A | N/A | N/A | N/A |  |  |  | N/A | N/A | N/A | N/A | N/A | N/A | [7 empty] | N/A | N/A |  |  |  | N/A | N/A | N/A | N/A | N/A | DESCONOCIDO
235 | 43356.3782 | 8 | 23195230 | NEOMUNDO AUTOMATICA | AUT | MET | CP | ACT | ORO | SANTANDER | BUCARAMANGA | 7102611111111110 | -7310730555555550 | 274 | 2005-08-17 |  | 117 | -1 | 0 | GPRS | 0 | 23195190 | 4.55 | -1 | 99999 | 2018-09-13 08:00 | ON_LINE | HYDRAS |  |  |  |  | OK | 2337617765814260 | N/A | N/A | N/A |  |  |  | OK |  | 6248918918918910 | N/A | N/A | N/A | [7 empty] | OK | 17450302894323500 |  |  |  | OK | 0.0062823 | N/A | N/A | N/A | OK | 12757260273972600
236 | 43356.3783 | 8 | 23195502 | APTO PALONEGRO | AUT | MET | SP | ACT | DE ORO | SANTANDER | LEBRIJA | 7121472222222220 | -7318452777777770 | 1189 | 2005-05-05 |  | -1 | -1 | 0 | GPRS | 0 | 23195230 | 8.78 | 23197690 | 17 | 1899-12-31 | OFF_LINE | -1 |  |  |  | N/A | N/A | N/A | N/A | N/A | N/A |  |  |  | N/A | N/A | N/A | N/A | N/A | N/A | [7 empty] | N/A | N/A |  |  |  | N/A | N/A | N/A | N/A | N/A | DESCONOCIDO
237 | 43356.3783 | 1 | 11105020 | CARMEN DEL DARIEN | AUT | MET | CP | ACT | ATRATO | CHOCO | CARMEN DEL DARIEN | 7154333333333330 | -7697719444444440 | 236 | 2005-09-28 |  | 1655 | CB1257EE | SINIESTRO | GOES | 1 | 12015110 | 65.14 | 11047040 | 164 | 2018-09-13 07:27 | ON_LINE | HYDRAS | 0 |  | FUSER |  | DATOS_ANOMALOS_VARIACION_ANORMALMENTE_ALTA | 24799805636540300 | N/A | N/A | N/A |  |  |  | OK |  | 34727987421383600 | N/A | N/A | N/A | [7 empty] | INTERMITENTE | 14531891891891900 |  |  |  | INTERMITENTE | 0.068794 | N/A | N/A | N/A | BATERIA_BAJA | 4807078651685400
238 | 43356.3783 | 1 | 26255030 | STA ISABEL VALDIVIA | AUT | MET | AM | ACT | VALDIVIA | ANTIOQUIA | VALDIVIA | 7157277777777770 | -7544222222222220 | 96 | 2004-11-21 |  | 206 | -1 | 0 | INMARSAT | 0 | 26237040 | 15.22 | -1 | 99999 | 2018-09-13 08:00 | ON_LINE | HYDRAS |  |  |  |  | OK | 21258277254374100 | N/A | N/A | N/A |  |  |  | OK |  | 9289905787348580 | N/A | N/A | N/A | [7 empty] | OK | 19947722683419300 |  |  |  | OK | 448732331164.46 | N/A | N/A | N/A | OK | 12790410958904000
239 | 43356.3784 | 8 | 37015030 | BERLIN AUTOMATICA | AUT | MET | CP | ACT | JORDAN | SANTANDER | TONA | 7187 | -728685 | 424 | 2008-08-21 |  | 24 | -1 | 0 | INMARSAT | 0 | 23195190 | 23.88 | -1 | 99999 | 2018-09-13 08:00 | ON_LINE | HYDRAS |  |  |  |  | OK | 8770121130551800 | N/A | N/A | N/A |  |  |  | DATOS_ANOMALOS_FUERA_DE_RANGO |  | 8882479784366570 | N/A | N/A | N/A | [7 empty] | OK | 5439564631956910 |  |  |  | OK | 0.018178 | N/A | N/A | N/A | OK | 12620958904109700
240 | 43356.3784 | 1 | 26237040 | PTO VALDIVIA AUTOM | AUT | HMT | LG | ACT | CAUCA | ANTIOQUIA | VALDIVIA | 7287083333333330 | -7539630555555550 | 129 | 1959-10-15 |  | -1 | CB04B34C | 0 | GOES | 0 | 26255030 | 15.22 | 26247020 | 77 | 2018-09-13 09:00 | ON_LINE | HYDRAS | 0 |  | FUSER | N/A | N/A | N/A | N/A | N/A | N/A |  |  |  | N/A | N/A | N/A | N/A | N/A | N/A | [7 empty] | N/A | N/A |  |  |  | OK | 0.1337 | 0.89283 | DATOS_ANOMALOS_MUY_BAJA_VARIACION | 2822197496522940 | OK | 13002492917846900
241 | 43356.3785 | 8 | 16015120 | UNIV DE PAMPLONA | AUT | MET | AM | ACT | PAMPLONITA | NORTE DE SANTANDER | PAMPLONA | 7360944444444440 | -7266605555555550 | 190 | 2004-10-13 |  | 229 | -1 | 0 | INMARSAT | 0 | 16027300 | 22.68 | 16017020 | 36 | 2018-09-13 08:10 | ON_LINE | HYDRAS |  |  |  |  | OK | 15132436069986500 |  | OK | 17276043068640600 |  |  |  | OK |  | 7695693135935390 | DATOS_ANOMALOS_FUERA_DE_RANGO |  | 786150740242261 | [7 empty] | OK | 21193737328227000 |  |  |  | INTERMITENTE | 0.023442 | N/A | N/A | N/A | OK | 12596712328767200
242 | 43356.3785 | 1 | 27037030 | SAN JUAN NECHI AUTOM | AUT | HMT | LG | ACT | NECHI | ANTIOQUIA | ZARAGOZA | 74750000000000000 | -7492083333333330 | 180 | 1976-05-15 |  | -1 | 15C6A4FC | 0 | GOES | 0 | 26247050 | 56.36 | 27037010 | 63 | 1899-12-31 | OFF_LINE | -1 |  |  | DESCONOCIDO | N/A | N/A | N/A | N/A | N/A | N/A |  |  |  | N/A | N/A | N/A | N/A | N/A | N/A | [7 empty] | N/A | N/A |  |  |  | N/A | N/A | N/A | N/A | N/A | DESCONOCIDO
243 | 43356.3785 | 8 | 23207040 | SAN PABLO RIO MAGDALENA | AUT | HMT | LG | ACT | MAGDALENA | BOLIVAR | SAN PABLO | 7480333333333330 | -7391855555555550 | 332 | 1977-07-15 |  | 186 | -1 | 0 | INMARSAT | 0 | 23157030 | 46.7 | 23157030 | 46 | 2018-09-03 18:00 | OFF_LINE | SCADA |  |  |  | N/A | N/A | N/A | N/A | N/A | N/A |  |  |  | N/A | N/A | N/A | N/A | N/A | N/A | [7 empty] | N/A | N/A |  |  |  | N/A | N/A | N/A | N/A | N/A | OK | 1295408320493060
244 | 43356.3786 | 8 | 16015130 | ALCALDIA DE HERRAN | AUT | MET | CP | ACT | TACHIRA | NORTE DE SANTANDER | HERRAN | 7506722222222220 | -7248536111111110 | 506 | 2005-08-19 |  | 4 | -1 | 0 | INMARSAT | 0 | 16017030 | 20.77 | 16017030 | 20 | 2018-09-13 08:00 | ON_LINE | HYDRAS |  |  |  |  | OK | 1791520861372810 | N/A | N/A | N/A |  |  |  | OK |  | 7562092391304340 | N/A | N/A | N/A | [7 empty] | OK | 193661655822302 |  |  |  | OK | 0.0221 | N/A | N/A | N/A | OK | 12731095890411000
245 | 43356.3787 | 8 | 16027300 | PTE CAPIRA AUTOMATICA | AUT | HMT | LG | ACT | ZULIA | NORTE DE SANTANDER | CUCUTILLA | 7537194444444440 | -7277113888888880 | 273 | 2004-11-15 |  | 159 | -1 | 0 | INMARSAT | 0 | 16015120 | 22.68 | 16027120 | 35 | 2018-09-13 08:00 | ON_LINE | HYDRAS |  |  |  | N/A | N/A | N/A | N/A | N/A | N/A |  |  |  | N/A | N/A | N/A | N/A | N/A | N/A | [7 empty] | N/A | N/A |  |  |  | OK | 0.034979 | -0.92139 | INTERMITENTE | 8765607476635480 | OK | 12899999999999800
246 | 43356.3787 | 1 | 26247050 | LAS CAMELIAS AUTOM | AUT | HID | LG | ACT | TARAZA | ANTIOQUIA | TARAZA | 7582527777777770 | -7542005555555550 | 347 | 1973-05-15 |  | 41 | -1 | 0 | INMARSAT | 0 | 26237040 | 32.77 | -1 | 99999 | 2018-09-13 08:00 | ON_LINE | HYDRAS |  |  |  | N/A | N/A | N/A | N/A | N/A | N/A |  |  |  | N/A | N/A | N/A | N/A | N/A | N/A | [7 empty] | N/A | N/A |  |  |  | PROBABLE_TAPONAMIENTO | 0 |  | OK | 2757870619946090 | OK | 12794924554183800
247 | 43356.3787 | 1 | 12015110 | CHIGORODO AUTOM | AUT | MET | AM | ACT | CHIGORODO | ANTIOQUIA | CHIGORODO | 767113888888889 | -7669405555555550 | 86 | 2005-09-18 |  | 46 | -1 | 0 | INMARSAT | 0 | 12015100 | 29.81 | -1 | 99999 | 2018-09-13 08:00 | ON_LINE | HYDRAS |  |  |  | 0.85455 | OK | 27078331090174900 |  | FUSER |  |  |  |  | OK | 0.59533 | 9147779273216680 | FUSER | [9 empty] | OK | 10446937401839800 | 0.78594 |  |  | OK | 0.064101 | N/A | N/A | N/A | OK | 12366301369862900
248 | 43356.3788 | 8 | 16017020 | LA DONJUANA AUTOMATICA | AUT | HMT | LG | ACT | PAMPLONITA | NORTE DE SANTANDER | CHINACOTA | 7687972222222220 | -7260547222222220 | 730 | 1972-08-15 |  | -1 | CB0341FC | 0 | GOES | 0 | 16017030 | 14.52 | -1 | 99999 | 2018-09-13 08:00 | ON_LINE | HYDRAS | 0 |  | FUSER | N/A | N/A | N/A | N/A | N/A | N/A |  |  |  | N/A | N/A | N/A | N/A | N/A | N/A | [7 empty] | N/A | N/A |  |  |  | N/A | N/A |  | OK | 0.69917 | OK | 13001298701298700
249 | 43356.3788 | 8 | 16017030 | LA UCHEMA AUTOMATICA | AUT | HMT | LG | ACT | TACHIRA | NORTE DE SANTANDER | VILLA DEL ROSARIO | 7694222222222220 | -72474 | 520 | 1981-10-15 |  | -1 | 15C622E8 | SINIESTRO | GOES | 1 | 16017020 | 14.52 | -1 | 99999 | 1899-12-31 | OFF_LINE | -1 |  |  | DESCONOCIDO | N/A | N/A | N/A | N/A | N/A | N/A |  |  |  | N/A | N/A | N/A | N/A | N/A | N/A | [7 empty] | N/A | N/A |  |  |  | N/A | N/A | N/A | N/A | N/A | DESCONOCIDO
250 | 43356.3788 | 1 | 29045150 | SAIZA AUTOMATICA | AUT | MET | CP | SUS | VERDE | CORDOBA | TIERRALTA | 7746027777777770 | -764325 | 287 | 2002-11-15 | 2010-08-10 | -1 | -1 | SINIESTRO | GOES | 1 | 12015110 | 30.01 | -1 | 99999 | 1899-12-31 | OFF_LINE | -1 |  |  |  | N/A | N/A | N/A | N/A | N/A | N/A |  |  |  | N/A | N/A | N/A | N/A | N/A | N/A | [7 empty] | N/A | N/A |  |  |  | N/A | N/A | N/A | N/A | N/A | DESCONOCIDO
251 | 43356.3788 | 8 | 16027120 | SAN JAVIER-PTE ZUL | AUT | HMT | LG | ACT | ZULIA | NORTE DE SANTANDER | SAN CAYETANO | 7833888888888880 | -7265027777777770 | 270 | 1958-07-15 |  | -1 | -1 | 0 | GOES | 0 | 16017020 | 16.87 | 16027300 | 35 | 2018-09-13 08:20 | ON_LINE | HYDRAS |  |  |  | N/A | N/A | N/A | N/A | N/A | N/A |  |  |  | N/A | N/A | N/A | N/A | N/A | N/A | [7 empty] | N/A | N/A |  |  |  | OK | 0.011069 | NO | OK | 15804761904761900 | OK | 12856735751295300
252 | 43356.3789 | 2 | 25017020 | SAN PEDRO AUTOM | AUT | HID | LG | ACT | SAN PEDRO | CORDOBA | PUERTO LIBERTADOR | 7853888888888880 | -7570972222222220 | 131 | 1989-05-15 |  | 187 | -1 | 0 | INMARSAT | 0 | 25017010 | 35.48 | -1 | 99999 | 2018-09-13 08:00 | ON_LINE | HYDRAS |  |  |  | N/A | N/A | N/A | N/A | N/A | N/A |  |  |  | N/A | N/A | N/A | N/A | N/A | N/A | [7 empty] | N/A | N/A |  |  |  | OK | 0 |  | OK | 32055989232839900 | OK | 12631780821917900
253 | 43356.3789 | 8 | 16015110 | UNIV FRANCISO DE | AUT | MET | CP | ACT | PAMPLONITA | NORTE DE SANTANDER | CUCUTA | 7898777777777770 | -7248716666666660 | 117 | 2005-10-11 |  | 227 | -1 | 0 | INMARSAT | 0 | 16015501 | 4.49 | 16017020 | 26 | 2018-09-13 08:00 | ON_LINE | HYDRAS |  |  |  | 0.90986 | OK | 2929327052489900 | N/A | N/A | N/A |  |  |  | OK | 0.88509 | 6040915208613720 | N/A | N/A | N/A | [7 empty] | OK | 16578191608705400 | 0.8367 |  |  | OK | 0.0087054 | N/A | N/A | N/A | OK | 12745205479452000
254 | 43356.3789 | 8 | 16015501 | APTO CAMILO DAZA AUTOM | AUT | MET | SP | ACT |  | NORTE DE SANTANDER | CUCUTA | 7931611111111110 | -7251125 | 313 | 2015-06-10 |  | -1 | -1 | 0 | GPRS | 0 | 16015110 | 4.49 | -1 | 99999 | 2018-09-13 09:04 | ON_LINE | HYDRAS |  |  |  | 0.90986 | OK | 28627832167832100 | N/A | N/A | N/A |  |  |  | OK | 0.88509 | 5501398601398600 | N/A | N/A | N/A | [7 empty] | DATOS_ANOMALOS_FUERA_DE_RANGO | 5979701701235150 |  |  |  | INTERMITENTE | 0.0066931 | N/A | N/A | N/A | OK | 12738838526912200
255 | 43356.379 | 1 | 12015100 | PISTA INDIRA AUTOM | AUT | MET | AM | ACT | LEON | ANTIOQUIA | TURBO | 794075 | -7669616666666660 | 301 | 2005-09-20 |  | 141 | -1 | 0 | INMARSAT | 0 | 12015110 | 29.81 | -1 | 99999 | 2018-09-13 08:00 | ON_LINE | HYDRAS |  |  |  | 0.85455 | OK | 27266218034993200 |  | OK | 27282907133243500 |  |  |  | DATOS_ANOMALOS_FUERA_DE_RANGO |  | 9303794037940370 | INTERMITENTE |  | 8964890710382510 | [7 empty] | OK | 15826594788858900 | 0.78594 |  |  | OK | 0.072346 | N/A | N/A | N/A | OK | 12501369863013600
256 | 43356.379 | 1 | 26247020 | LA COQUERA AUTOM | AUT | HMT | LG | ACT | CAUCA | ANTIOQUIA | CAUCASIA | 7962138888888880 | -75196 | 49 | 1966-08-15 |  | -1 | CB02137A | 0 | GOES | 0 | 25017010 | 24.56 | 26237040 | 77 | 2018-09-13 07:50 | ON_LINE | HYDRAS | 0 |  | FUSER | N/A | N/A | N/A | N/A | N/A | N/A |  |  |  | N/A | N/A | N/A | N/A | N/A | N/A | [7 empty] | N/A | N/A |  |  |  | OK | 0 | 0.90826 | OK | 24025862068965500 | OK | 129050381679389
257 | 43356.379 | 2 | 25017010 | MONTELIBANO AUTOMATICA | AUT | HMT | LG | ACT | SAN JORGE | CORDOBA | MONTELIBANO | 7987972222222220 | -7541733333333330 | 296 | 1973-04-15 |  | 112 | -1 | 0 | INMARSAT | 0 | 26247020 | 24.56 | 25027770 | 40 | 2018-09-13 08:00 | ON_LINE | HYDRAS |  |  |  | N/A | N/A | N/A | N/A | N/A | N/A |  |  |  | N/A | N/A | N/A | N/A | N/A | N/A | [7 empty] | N/A | N/A |  |  |  | OK | 0 | 0.87123 | OK | 24351413189771200 | OK | 12751506849315000
258 | 43356.3791 | 1 | 27037010 | LA ESPERANZA NECHI | AUT | HID | LG | ACT | NECHI | ANTIOQUIA | NECHI | 8030111111111110 | -7478555555555550 | 33 | 1975-03-09 |  | -1 | CB0524D4 | 0 | GOES | 0 | 13027040 | 29.81 | 27037030 | 63 | 1899-12-31 | OFF_LINE | -1 | 0 |  | FUSER | N/A | N/A | N/A | N/A | N/A | N/A |  |  |  | N/A | N/A | N/A | N/A | N/A | N/A | [7 empty] | N/A | N/A |  |  |  | N/A | N/A | N/A | N/A | N/A | DESCONOCIDO
259 | 43356.3791 | 1 | 11135030 | UNGUIA AUTOM | AUT | MET | CP | ACT | CGA. UNGUIA | CHOCO | UNGUIA | 8036722222222220 | -7708786111111110 | 74 | 2005-09-24 |  | 223 | -1 | 0 | INMARSAT | 0 | 12015100 | 44.46 | -1 | 99999 | 2018-09-13 08:00 | ON_LINE | HYDRAS |  |  |  |  | OK | 2694710632570660 | N/A | N/A | N/A |  |  |  | OK |  | 857550471063257 | N/A | N/A | N/A | [7 empty] | OK | 14800089847259600 |  |  |  | OK | 0.047756 | N/A | N/A | N/A | OK | 12690136986301300
260 | 43356.3791 | 8 | 23195240 | AGUACHICA AUTOMATICA | AUT | MET | AM | ACT | GUADUAS | CESAR | AGUACHICA | 8123416666666660 | -7357986111111110 | 472 | 2005-08-19 |  | 2 | -1 | 0 | INMARSAT | 0 | 16055120 | 23.16 | -1 | 99999 | 2018-09-13 07:10 | ON_LINE | HYDRAS |  |  |  | 0.63029 | OK | 2760539083557950 |  | OK | 2984622641509430 |  |  |  | OK | NO | 7868463611859830 | DATOS_ANOMALOS_FUERA_DE_RANGO |  | 8352091767881240 | [7 empty] | OK | 0.78157 | 0.087762 |  |  | OK | 0.0070562 |  |  |  | OK | 12673936899862800
261 | 43356.3792 | 2 | 13037040 | CARRIZOLA AUTOM | AUT | HID | LM | ACT | SINU | CORDOBA | TIERRALTA | 8160833333333330 | -7609555555555550 | 55 | 1990-06-15 |  | -1 | CB05114E | SINIESTRO | GOES | 1 | 13057010 | 39.6 | 13057010 | 39 | 1899-12-31 | OFF_LINE | -1 |  |  | DESCONOCIDO | N/A | N/A | N/A | N/A | N/A | N/A |  |  |  | N/A | N/A | N/A | N/A | N/A | N/A | [7 empty] | N/A | N/A |  |  |  | N/A | N/A | N/A | N/A | N/A | DESCONOCIDO
262 | 43356.3792 | 8 | 16057030 | LA CABAÑA AUTOMATICA | AUT | HMT | LG | ACT | ALGODONAL | NORTE DE SANTANDER | OCAÑA | 8197805555555550 | -7331824999999990 | 526 | 1971-10-15 |  | 36 | -1 | 0 | INMARSAT | 0 | 16055120 | 9.33 | -1 | 99999 | 2018-09-13 08:00 | ON_LINE | HYDRAS |  |  |  | N/A | N/A | N/A | N/A | N/A | N/A |  |  |  | N/A | N/A | N/A | N/A | N/A | N/A | [7 empty] | N/A | N/A |  |  |  | OK | 0.027844 |  | OK | 0.9377 | OK | 12478082191780800
263 | 43356.3792 | 2 | 25020520 | BUENAVISTA AUTOM | AUT | MET | ME | ACT | QDA CANTARANA | CORDOBA | BUENAVISTA | 8222222222222220 | -754675 | 110 | 2014-03-10 |  | -1 | -1 | 0 | GPRS | 0 | 25017010 | 26.49 | -1 | 99999 | 1899-12-31 | OFF_LINE | -1 |  |  |  | N/A | N/A | N/A | N/A | N/A | N/A |  |  |  | N/A | N/A | N/A | N/A | N/A | N/A | [7 empty] | N/A | N/A |  |  |  | N/A | N/A | N/A | N/A | N/A | DESCONOCIDO
264 | 43356.3792 | 8 | 16055120 | AGUAS DE LA VIRGEN | AUT | MET | CP | ACT | ALGODONAL | NORTE DE SANTANDER | OCAÑA | 8227694444444440 | -7339750000000000 | 518 | 2006-08-09 |  | 3 | -1 | 0 | INMARSAT | 0 | 16057030 | 9.33 | 16057030 | 9 | 2018-09-13 08:00 | ON_LINE | HYDRAS |  |  |  |  | OK | 1846393001345890 | N/A | N/A | N/A |  |  |  | OK |  | 1 | N/A | N/A | N/A | [7 empty] | OK | 18167152793358800 |  |  |  | OK | 0.033161 | N/A | N/A | N/A | OK | 12652191780821900
265 | 43356.3793 | 2 | 13027040 | CAÑO BRARRO - AUT | AUT | HMT | LG | ACT | CAÑO BARRO | CORDOBA | AYAPEL | 823584722222222 | -7496043888888880 | 24 | 2017-01-02 |  | -1 | -1 | 0 | GPRS | 0 | 25027760 | 20.47 | -1 | 99999 | 2018-09-13 07:00 | ON_LINE | HYDRAS |  |  |  | N/A | N/A | N/A | N/A | N/A | N/A |  |  |  | N/A | N/A | N/A | N/A | N/A | N/A | [7 empty] | N/A | N/A |  |  |  | OK | 0.090694 |  | OK | 2343584183673470 | OK | 1289205461638480
266 | 43356.3793 | 8 | 23217080 | GAMARRA AUTOMATICA | AUT | HMT | LG | ACT | MAGDALENA | CESAR | GAMARRA | 8284286111111110 | -7375338888888880 | 40 | 2011-12-12 |  | -1 | CB0537A2 | 0 | GOES | 0 | 23195240 | 26.11 | 25027020 | 81 | 1899-12-31 | OFF_LINE | -1 |  |  | DESCONOCIDO | N/A | N/A | N/A | N/A | N/A | N/A |  |  |  | N/A | N/A | N/A | N/A | N/A | N/A | [7 empty] | N/A | N/A |  |  |  | N/A | N/A | N/A | N/A | N/A | DESCONOCIDO
267 | 43356.3793 | 2 | 25025030 | AYAPEL AUTOM | AUT | MET | ME | ACT | CGA. DE AYAPEL | CORDOBA | AYAPEL | 8295063888888880 | -7516455555555550 | 516 | 2014-12-11 |  | 17 | -1 | 0 | GPRS | 0 | 25027760 | 3.46 | 25027760 | 3 | 2018-09-13 07:00 | ON_LINE | HYDRAS |  |  |  |  | INTERMITENTE | 27591836734693800 | N/A | N/A | N/A |  |  |  | INTERMITENTE |  | 8040567951318450 | N/A | N/A | N/A | [7 empty] | INTERMITENTE | 10624914442162900 |  |  |  | INTERMITENTE | 0.083876 | N/A | N/A | N/A | OK | 12622701149425200
268 | 43356.3793 | 2 | 25027760 | BEIRUT AUTOM | AUT | HMT | LG | ACT | CGA. DE AYAPEL | CORDOBA | AYAPEL | 8302222222222220 | -7513388888888880 | 26 | 2014-11-13 |  | -1 | -1 | 0 | GPRS | 0 | 25025030 | 3.46 | -1 | 99999 | 1899-12-31 | OFF_LINE | -1 |  |  |  | N/A | N/A | N/A | N/A | N/A | N/A |  |  |  | N/A | N/A | N/A | N/A | N/A | N/A | [7 empty] | N/A | N/A |  |  |  | N/A | N/A | N/A | N/A | N/A | DESCONOCIDO
269 | 43356.3793 | 2 | 25027770 | MARRALU - AUT | AUT | HMT | LG | ACT | SAN JORGE | CORDOBA | AYAPEL | 8305916666666660 | -7523925 | 23 | 2017-01-01 |  | -1 | -1 | 0 | GPRS | 0 | 25025030 | 8.31 | 25017010 | 40 | 2018-09-13 07:00 | ON_LINE | HYDRAS |  |  |  | N/A | N/A | N/A | N/A | N/A | N/A |  |  |  | N/A | N/A | N/A | N/A | N/A | N/A | [7 empty] | N/A | N/A |  |  |  | INTERMITENTE | 0.05908 | 0.89579 | INTERMITENTE | 5135201560468120 | OK | 12855000000000100
270 | 43356.3794 | 1 | 25027200 | LAS VARAS AUTOM | AUT | HMT | LG | ACT | CAUCA | BOLIVAR | SAN JACINTO DEL CAUCA | 8387416666666660 | -7456316666666660 | 40 | 1966-06-15 |  | -1 | CB0EE262 | 0 | GOES | 0 | 27037010 | 46.49 | 26247020 | 84 | 1899-12-31 | OFF_LINE | -1 |  |  | DESCONOCIDO | N/A | N/A | N/A | N/A | N/A | N/A |  |  |  | N/A | N/A | N/A | N/A | N/A | N/A | [7 empty] | N/A | N/A |  |  |  | N/A | N/A | N/A | N/A | N/A | DESCONOCIDO
271 | 43356.3794 | 2 | 25020600 | SAJONIA HDA AUTOM | AUT | MET | PM | ACT | AY ARENA | CORDOBA | PUEBLO NUEVO | 8489722222222220 | -7560138888888880 | 100 | 2014-03-10 |  | -1 | -1 | 0 | GPRS | 0 | 25020430 | 30.99 | -1 | 99999 | 2018-09-13 07:00 | ON_LINE | HYDRAS |  |  |  | N/A | N/A | N/A | N/A | N/A | N/A |  |  |  | N/A | N/A | N/A | N/A | N/A | N/A | [7 empty] | N/A | N/A |  |  |  | INTERMITENTE | 0.34758 | N/A | N/A | N/A | OK | 12896571428571200
272 | 43356.3794 | 2 | 13057010 | NUEVA COLOMBIA | AUT | HID | LG | ACT | SINU | CORDOBA | MONTERIA | 8499444444444440 | -759786111111111 | 20 | 1990-06-15 |  | -1 | CB0EF114 | 0 | GOES | 0 | 13055040 | 28.28 | 13067020 | 29 | 2018-09-13 08:20 | ON_LINE | HYDRAS | 0 |  | FUSER | N/A | N/A | N/A | N/A | N/A | N/A |  |  |  | N/A | N/A | N/A | N/A | N/A | N/A | [7 empty] | N/A | N/A |  |  |  | OK | 0 | 0.70749 | OK | 37245771144278600 | OK | 12927223650385500
273 | 43356.3794 | 2 | 25025340 | SAN MARCOS AUTOMATICA | AUT | MET | CP | ACT | SAN JORGE | SUCRE | SAN MARCOS | 8596833333333330 | -7514269444444440 | 297 | 2005-10-07 |  | 184 | -1 | 0 | INMARSAT | 0 | 25027760 | 32.59 | 25027770 | 33 | 2018-09-13 08:00 | ON_LINE | HYDRAS |  |  |  |  | OK | 27923854447439300 |  | FUSER |  |  |  |  | OK |  | 8249259757738890 | FUSER | [9 empty] | OK | 11884675790890700 |  |  |  | OK | 0.055598 |  |  |  | OK | 12481780821917700
274 | 43356.3795 | 1 | 11159010 | CAPURGANA AUTOM | AUT | HMT | MM | ACT | MAR CARIBE | CHOCO | ACANDI | 8616249999999990 | -7732819444444440 | 19 | 1995-08-15 |  | -1 | -1 | 0 | GPRS | 0 | 11135030 | 69.34 | 14019030 | 278 | 1899-12-31 | OFF_LINE | -1 |  |  |  | N/A | N/A | N/A | N/A | N/A | N/A |  |  |  | N/A | N/A | N/A | N/A | N/A | N/A | [7 empty] | N/A | N/A |  |  |  | N/A | N/A | N/A | N/A | N/A | DESCONOCIDO
275 | 43356.3795 | 2 | 25020430 | TREMENTINO AUTOM | AUT | MET | PM | ACT | CNO AGUAS PRIETA | CORDOBA | MONTERIA | 8716666666666660 | -7576666666666660 | 19 | 2014-03-10 |  | -1 | -1 | 0 | GPRS | 0 | 13035501 | 13.68 | -1 | 99999 | 1899-12-31 | OFF_LINE | -1 |  |  |  | N/A | N/A | N/A | N/A | N/A | N/A |  |  |  | N/A | N/A | N/A | N/A | N/A | N/A | [7 empty] | N/A | N/A |  |  |  | N/A | N/A | N/A | N/A | N/A | DESCONOCIDO
276 | 43356.3795 | 2 | 13055040 | INCODER AUTOM | AUT | MET | AM | ACT | SINU | CORDOBA | MONTERIA | 8746944444444440 | -7591388888888880 | 496 | 2004-11-17 |  | 84 | -1 | SINIESTRO | INMARSAT | 1 | 13067020 | 2.41 | 13067020 | 2 | 2017-05-02 17:00 | OFF_LINE | SCADA |  |  |  | N/A | N/A | N/A | N/A | N/A | N/A |  |  |  | N/A | N/A | N/A | N/A | N/A | N/A | [7 empty] | N/A | N/A |  |  |  | N/A | N/A | N/A | N/A | N/A | OK | 12323684210526300
277 | 43356.3795 | 2 | 13067020 | MONTERIA AUTOMATICA | AUT | HMT | LG | ACT | SINU | CORDOBA | MONTERIA | 8751611111111110 | -7589241666666660 | 372 | 1963-02-15 |  | 113 | -1 | 0 | INMARSAT | 0 | 13055040 | 2.41 | 13057010 | 29 | 2018-09-13 08:00 | ON_LINE | HYDRAS |  |  |  | N/A | N/A | N/A | N/A | N/A | N/A |  |  |  | N/A | N/A | N/A | N/A | N/A | N/A | [7 empty] | N/A | N/A |  |  |  | OK | 0.002693 | 0.70751 | OK | 19863713080168700 | OK | 13
278 | 43356.3796 | 2 | 13035501 | APTO LOS GARZONES | AUT | MET | SP | ACT | CNO BUGRE | CORDOBA | MONTERIA | 8825833333333330 | -7582513888888880 | 20 | 2015-02-06 |  | -1 | -1 | 0 | GPRS | 0 | 13067020 | 11.05 | -1 | 99999 | 2018-09-13 09:00 | ON_LINE | HYDRAS |  |  |  |  | OK | 27844204018547100 | N/A | N/A | N/A |  |  |  | OK |  | 9265224111282840 | N/A | N/A | N/A | [7 empty] | DATOS_ANOMALOS_FUERA_DE_RANGO | 2144318474619930 |  |  |  | OK | 0.00022823 | N/A | N/A | N/A | OK | 12499700315457300
279 | 43356.3796 | 2 | 25027020 | EL BANCO AUTOMATICA | AUT | HMT | LG | ACT | MAGDALENA | MAGDALENA | EL BANCO | 8992527777777770 | -7396944444444440 | 520 | 1934-01-15 |  | 18 | -1 | 0 | INMARSAT | 0 | 25025360 | 5.95 | 23217080 | 81 | 2018-09-13 08:00 | ON_LINE | HYDRAS |  |  |  | N/A | N/A | N/A | N/A | N/A | N/A |  |  |  | N/A | N/A | N/A | N/A | N/A | N/A | [7 empty] | N/A | N/A |  |  |  | DESCONOCIDO |  | 0.86012 | DATOS_ANOMALOS_MUY_BAJA_VARIACION | 6550000000000090 | OK | 12793424657534200
280 | 43356.3796 | 2 | 25025360 | APTO LAS FLORES | AUT | MET | CP | ACT | MAGDALENA | MAGDALENA | EL BANCO | 9046333333333330 | -7397083333333330 | 350 | 2013-05-05 |  | 91 | -1 | 0 | INMARSAT | 0 | 25027020 | 5.95 | 25027020 | 5 | 2018-09-13 08:00 | ON_LINE | HYDRAS |  |  |  |  | INTERMITENTE | 25236520376175500 | N/A | N/A | N/A |  |  |  | INTERMITENTE |  | 7159561128526640 | N/A | N/A | N/A | [7 empty] | FUSER |  |  |  |  | INTERMITENTE | 0.011754 | N/A | N/A | N/A | BATERIA_BAJA | 10696597353497100
281 | 43356.3796 | 2 | 25020470 | CHINU AUTOM [25020470] | AUT | MET | PM | ACT | AY CANOAS | CORDOBA | CHINU | 9117777777777770 | -7539333333333330 | 125 | 2014-12-11 |  | -1 | -1 | 0 | GPRS | 0 | 25025350 | 21.97 | -1 | 99999 | 2018-09-13 07:00 | ON_LINE | HYDRAS |  |  |  | N/A | N/A | N/A | N/A | N/A | N/A |  |  |  | N/A | N/A | N/A | N/A | N/A | N/A | [7 empty] | N/A | N/A |  |  |  | INTERMITENTE | 0.027922 | N/A | N/A | N/A | OK | 1287510288065840
282 | 43356.3796 | 2 | 25025380 | SAN BENITO AUTOM | AUT | MET | ME | ACT | CGA. DE MACHADO | SUCRE | SAN BENITO ABAD | 916388888888889 | -7504472222222220 | 20 | 2014-11-14 |  | -1 | -1 | 0 | GPRS | 0 | 25020440 | 26.47 | -1 | 99999 | 2018-09-13 07:00 | ON_LINE | HYDRAS |  |  |  |  | INTERMITENTE | 2805404958677680 | N/A | N/A | N/A |  |  |  | INTERMITENTE |  | 8455354200988460 | N/A | N/A | N/A | [7 empty] | INTERMITENTE | 11447181171319000 |  |  |  | INTERMITENTE | 0.028963 | N/A | N/A | N/A | OK | 1280236087689720
283 | 43356.3797 | 2 | 13085050 | LORICA ITA AUTOMATICA | AUT | MET | CP | SUS | SINU | CORDOBA | LORICA | 9252722222222220 | -7584441666666660 | 30 | 2005-05-13 | 2010-10-02 | -1 | -1 | SINIESTRO | GOES | 1 | 13035501 | 47.26 | 13067020 | 55 | 1899-12-31 | OFF_LINE | -1 |  |  |  | N/A | N/A | N/A | N/A | N/A | N/A |  |  |  | N/A | N/A | N/A | N/A | N/A | N/A | [7 empty] | N/A | N/A |  |  |  | N/A | N/A | N/A | N/A | N/A | DESCONOCIDO
284 | 43356.3797 | 5 | 25025002 | LOS ALAMOS AUTOM | AUT | MET | CP | ACT | MAGDALENA | MAGDALENA | SAN SEBASTIAN DE | 9304055555555550 | -7427363888888880 | 353 | 2013-05-05 |  | 78 | -1 | SINIESTRO | GOES | 1 | 25025360 | 43.81 | 25027020 | 48 | 1899-12-31 | OFF_LINE | -1 |  |  |  | N/A | N/A | N/A | N/A | N/A | N/A |  |  |  | N/A | N/A | N/A | N/A | N/A | N/A | [7 empty] | N/A | N/A |  |  |  | N/A | N/A | N/A | N/A | N/A | DESCONOCIDO
285 | 43356.3797 | 2 | 25025350 | PUERTA ROJA AUTOMATICA | AUT | MET | CP | ACT | AY CANOAS | SUCRE | SINCELEJO | 931638888888889 | -753875 | 371 | 2004-08-23 |  | 167 | -1 | 0 | INMARSAT | 0 | 25025280 | 11.69 | -1 | 99999 | 2018-09-13 08:00 | ON_LINE | HYDRAS |  |  |  | 0.98542 | OK | 27061641991924600 | N/A | N/A | N/A |  |  |  | OK | 0.94791 | 927321668909825 | N/A | N/A | N/A | [7 empty] | OK | 1503657168498990 | NO |  |  | OK | 0.0014808 | N/A | N/A | N/A | OK | 12731369863013700
286 | 43356.3797 | 2 | 25025280 | EL TESORO IDEAM | AUT | MET | AM | ACT | AY MORRO | SUCRE | MORROA | 9357083333333330 | -7528925 | 6 | 2004-12-02 |  | 215 | -1 | 0 | INMARSAT | 0 | 25025350 | 11.69 | -1 | 99999 | 2018-09-13 08:00 | ON_LINE | HYDRAS |  |  |  | 0.98542 | OK | 27233916554508700 |  | OK | 28157873485868100 |  |  |  | OK | 0.94791 | 8482234185733510 | OK |  | 7606056527590840 | [7 empty] | OK | 446006734006733 | NO |  |  | OK | 0.031582 | N/A | N/A | N/A | OK | 12857808219178
287 | 43356.3798 | 2 | 25020440 | SAN PEDRO LA MOJANA AUTOM | AUT | MET | PM | ACT |  | SUCRE | SAN PEDRO | 940163888888889 | -7501638888888880 | 114 | 2014-03-10 |  | -1 | -1 | 0 | GPRS | 0 | 25025380 | 26.47 | -1 | 99999 | 1899-12-31 | OFF_LINE | -1 |  |  |  | N/A | N/A | N/A | N/A | N/A | N/A |  |  |  | N/A | N/A | N/A | N/A | N/A | N/A | [7 empty] | N/A | N/A |  |  |  | N/A | N/A | N/A | N/A | N/A | DESCONOCIDO
288 | 43356.3798 | 5 | 28025130 | LA LOMA CARBONES DEL | AUT | MET | CP | ACT | CALENTURITAS | CESAR | EL PASO | 9640611111111110 | -7352394444444440 | 100 | 2010-03-02 |  | 93 | -1 | 0 | INMARSAT | 0 | 28025120 | 67.76 | -1 | 99999 | 2018-09-13 08:00 | ON_LINE | HYDRAS |  |  |  |  | OK | 28842530282637900 | N/A | N/A | N/A |  |  |  | OK |  | 7648452220726780 | N/A | N/A | N/A | [7 empty] | OK | 13820017953321300 |  |  |  | OK | 0.023222 | N/A | N/A | N/A | OK | 1268972602739720
289 | 43356.3798 | 2 | 29015040 | CARMEN DE BOLIVAR | AUT | MET | CP | ACT | AY ALFEREZ | BOLIVAR | EL CARMEN DE BOLIVAR | 971575 | -7510641666666660 | 73 | 2004-03-01 |  | 43 | -1 | 0 | INMARSAT | 0 | 25027450 | 33.92 | -1 | 99999 | 2018-09-13 08:00 | ON_LINE | HYDRAS |  |  |  |  | INTERMITENTE | 25450915750915700 |  | INTERMITENTE | 26324844720496800 |  |  |  | INTERMITENTE |  | 8357142857142850 | INTERMITENTE |  | 8339544513457550 | [7 empty] | INTERMITENTE | 0.94106 |  |  |  | INTERMITENTE | 0.025971 | N/A | N/A | N/A | OK | 12554690265486800
290 | 43356.3798 | 2 | 25027450 | PLATO MAGDALENA | AUT | HID | LM | ACT | MAGDALENA | MAGDALENA | PLATO | 9787777777777770 | -7480583333333330 | 16 | 1964-08-15 |  | -1 | CB132384 | 0 | GPRS | 0 | 29015000 | 31.02 | 29047070 | 54 | 2018-09-13 09:00 | ON_LINE | HYDRAS |  |  | DESCONOCIDO | N/A | N/A | N/A | N/A | N/A | N/A |  |  |  | N/A | N/A | N/A | N/A | N/A | N/A | [7 empty] | N/A | N/A |  |  |  | N/A | N/A | 0.97209 | INTERMITENTE | 8181261980830690 | FALLA:EN_CARGA | 11952822185970700
291 | 43356.3799 | 5 | 25025000 | EL DIFICIL AUTOM | AUT | MET | CP | ACT | RIO ARIGUANI | MAGDALENA | ARIGUANI (El Dificil) | 9911972222222220 | -7408580555555550 | 145 | 2013-05-05 |  | 49 | -1 | 0 | INMARSAT | 0 | 29065140 | 60.98 | -1 | 99999 | 2018-09-08 18:00 | OFF_LINE | SCADA |  |  |  | N/A | N/A | N/A | N/A | N/A | N/A |  |  |  | N/A | N/A | N/A | N/A | N/A | N/A | [7 empty] | N/A | N/A |  |  |  | N/A | N/A | N/A | N/A | N/A | BATERIA_BAJA | 10878048780487800
292 | 43356.3802 | 2 | 29051006 | MARIA LA BAJA AUTOM. | AUT | HMT | LG | ACT | AY PIQUININE | BOLIVAR | MARIA LA BAJA | 9983333333333330 | -75.3 | 10 |  |  | -1 | -1 | 0 | GPRS | 0 | 29057004 | 14.13 | -1 | 99999 | 1899-12-31 | OFF_LINE | -1 |  |  |  | N/A | N/A | N/A | N/A | N/A | N/A |  |  |  | N/A | N/A | N/A | N/A | N/A | N/A | [7 empty] | N/A | N/A |  |  |  | N/A | N/A | N/A | N/A | N/A | DESCONOCIDO
293 | 43356.3802 | 5 | 28025120 | SERRANIA DEL PERIJA | AUT | MET | CP | ACT | VIEJO | CESAR | AGUSTIN CODAZZI | 10029083333333300 | -7304619444444440 | 436 | 2006-12-20 |  | 194 | -1 | 0 | INMARSAT | 0 | 28015110 | 37.57 | -1 | 99999 | 2018-09-13 08:00 | ON_LINE | HYDRAS |  |  |  |  | OK | 16337442218798100 | N/A | N/A | N/A |  |  |  | DATOS_ANOMALOS_FUERA_DE_RANGO |  | 7921216216216210 | N/A | N/A | N/A | [7 empty] | OK | 18144621603413400 |  |  |  | OK | 0.025628 | N/A | N/A | N/A | FALLA:EN_CARGA | 12201646090534800
294 | 43356.3802 | 2 | 29057004 | SANTA HELENA-AUT | AUT | HMT | LG | ACT | CANAL DEL DIQUE | BOLIVAR | ARJONA | 10063111111111100 | -7540077777777770 | 49 | 2017-11-07 |  | 999 | -1 | 0 | GPRS | 0 | 29037002 | 3.36 | 29037080 | 15 | 2018-09-13 08:00 | ON_LINE | HYDRAS |  |  |  | N/A | N/A | N/A | N/A | N/A | N/A |  |  |  | N/A | N/A | N/A | N/A | N/A | N/A | [7 empty] | N/A | N/A |  |  |  | N/A | N/A |  | INTERMITENTE | 10395503875968900 | OK | 12498512658227900
295 | 43356.3802 | 2 | 29015000 | EL GUAMO AUTOM | AUT | MET | CO | ACT | AY GUAMO | BOLIVAR | EL GUAMO | 10064444444444400 | -7485222222222220 | 524 | 2004-03-23 |  | 30 | -1 | 0 | INMARSAT | 0 | 14017702 | 14.71 | -1 | 99999 | 2018-09-13 08:00 | ON_LINE | HYDRAS |  |  |  |  | INTERMITENTE | 30214642857142800 | N/A | N/A | N/A |  |  |  | INTERMITENTE |  | 8053035714285710 | N/A | N/A | N/A | [7 empty] | FUSER |  |  |  |  | INTERMITENTE | 0.0064845 | N/A | N/A | N/A | OK | 1227690631808270
296 | 43356.3802 | 2 | 29037002 | JUAN GOMEZ AUTOM | AUT | HMT | LG | ACT | CIENAGA DE JUAN GOMEZ | BOLIVAR | ARJONA | 10091930555555500 | -7541068611111110 | 461 | 2016-05-01 |  | 998 | -1 | 0 | GPRS | 0 | 29057004 | 3.36 | -1 | 99999 | 2018-05-02 14:00 | OFF_LINE | SCADA |  |  |  | N/A | N/A | N/A | N/A | N/A | N/A |  |  |  | N/A | N/A | N/A | N/A | N/A | N/A | [7 empty] | N/A | N/A |  |  |  | N/A | N/A | N/A | N/A | N/A | OK | 12580318352059800
297 | 43356.3803 | 2 | 29031003 | PALOTAL | AUT | HMT | LG | ACT | CIENAGA DE APLOTAL | BOLIVAR | ARJONA | 10093908333333300 | -7549190555555550 | 5 |  |  | -1 | -1 | 0 | GPRS | 0 | 29037002 | 8.9 | -1 | 99999 | 1899-12-31 | OFF_LINE | -1 |  |  |  | N/A | N/A | N/A | N/A | N/A | N/A |  |  |  | N/A | N/A | N/A | N/A | N/A | N/A | [7 empty] | N/A | N/A |  |  |  | N/A | N/A | N/A | N/A | N/A | DESCONOCIDO
298 | 43356.3803 | 2 | 29035000 | SINCERIN | AUT | MET | CP | ACT | AY RAICERO | BOLIVAR | ARJONA | 10142583333333300 | -7527827777777770 | 118 | 2013-05-05 |  | 198 | -1 | 0 | INMARSAT | 0 | 29037080 | 3.11 | -1 | 99999 | 2018-09-13 08:00 | ON_LINE | HYDRAS |  |  |  |  | OK | 27305114401076700 | N/A | N/A | N/A |  |  |  | DATOS_ANOMALOS_FUERA_DE_RANGO |  | 9267967698519510 | N/A | N/A | N/A | [7 empty] | OK | 16054520978236500 |  |  |  | OK | 0.0372 | N/A | N/A | N/A | OK | 12198219178082100
299 | 43356.3803 | 2 | 29037080 | GAMBOTE CANAL DEL | AUT | HID | LG | ACT | CANAL DEL DIQUE | BOLIVAR | ARJONA | 10162222222222200 | -7529861111111110 | 4 | 2012-04-27 |  | -1 | CB11C582 | RETIRADA | GOES | 0 | 29031001 | 2.98 | 14017701 | 13 | 1899-12-31 | OFF_LINE | -1 |  |  | DESCONOCIDO | N/A | N/A | N/A | N/A | N/A | N/A |  |  |  | N/A | N/A | N/A | N/A | N/A | N/A | [7 empty] | N/A | N/A |  |  |  | N/A | N/A | N/A | N/A | N/A | DESCONOCIDO
300 | 43356.3804 | 2 | 14017702 | BARRANCAVIEJA AUTOM | AUT | HID | LG | ACT |  | BOLIVAR | CALAMAR | 10164527777777700 | -7494066666666660 | 9 | 2014-04-01 |  | -1 | -1 | 0 | GPRS | 0 | 29057003 | 8.36 | -1 | 99999 | 2018-09-13 08:00 | ON_LINE | HYDRAS |  |  |  | N/A | N/A | N/A | N/A | N/A | N/A |  |  |  | N/A | N/A | N/A | N/A | N/A | N/A | [7 empty] | N/A | N/A |  |  |  | N/A | N/A |  | OK | 5523458856345870 | OK | 12795823863636400
301 | 43356.3804 | 2 | 29031007 | MATUYA - CANAL DEL DIQUE TX GPRS | AUT | HID | LG | ACT |  | BOLIVAR | ARJONA | 1018398056 | -7525392778 | 182 |  |  | 984 | -1 | 0 | GPRS | 0 | 31095030 | 6701.95 | -1 | 99999 | 2018-09-13 09:00 | ON_LINE | HYDRAS |  |  |  | N/A | N/A | N/A | N/A | N/A | N/A |  |  |  | N/A | N/A | N/A | N/A | N/A | N/A | [7 empty] | N/A | N/A |  |  |  | N/A | N/A |  |  |  | OK | 11846467236467200
302 | 43356.3804 | 2 | 29031001 | TAMBO EL AUTOM AUT | AUT | HMT | LG | ACT | CIENAGA DEL TAMBO | BOLIVAR | ARJONA | 1018438888888880 | -7528305555555550 | 181 | 2012-04-27 |  | 985 | -1 | 0 | GPRS | 0 | 29037080 | 2.98 | -1 | 99999 | 1899-12-31 | OFF_LINE | -1 |  |  |  | N/A | N/A | N/A | N/A | N/A | N/A |  |  |  | N/A | N/A | N/A | N/A | N/A | N/A | [7 empty] | N/A | N/A |  |  |  | N/A | N/A | N/A | N/A | N/A | DESCONOCIDO
303 | 43356.3804 | 2 | 29057003 | MACHADO AUT | AUT | HMT | LG | ACT | CIENAGA DE MACHADO | BOLIVAR | ARROYOHONDO | 1023472222222220 | -7496897222222220 | 62 | 2014-10-01 |  | 995 | -1 | 0 | GPRS | 0 | 29037820 | 6.87 | -1 | 99999 | 2018-09-13 08:00 | ON_LINE | HYDRAS |  |  |  | N/A | N/A | N/A | N/A | N/A | N/A |  |  |  | N/A | N/A | N/A | N/A | N/A | N/A | [7 empty] | N/A | N/A |  |  |  | N/A | N/A |  | DATOS_ANOMALOS_MUY_BAJA_VARIACION | 4736671214188270 | OK | 12591500000000000
304 | 43356.3804 | 2 | 29057002 | LEQUERICA AUTOM AUT | AUT | HMT | LG | ACT |  | BOLIVAR | CARTAGENA DE INDIAS | 10237666666666600 | -7551886111111110 | 140 | 2016-04-01 |  | 994 | -1 | 0 | GPRS | 0 | 29031003 | 16.17 | -1 | 99999 | 2018-09-13 08:00 | ON_LINE | HYDRAS |  |  |  | N/A | N/A | N/A | N/A | N/A | N/A |  |  |  | N/A | N/A | N/A | N/A | N/A | N/A | [7 empty] | N/A | N/A |  |  |  | N/A | N/A |  | INTERMITENTE | 14029945054945000 | OK | 12580349650349600
305 | 43356.3804 | 2 | 14017701 | MAHATES AUTOM | AUT | HID | LG | ACT | CANAL DEL DIQUE | BOLIVAR | MAHATES | 1023978611111110 | -7520380833333330 | 50 | 2014-04-01 |  | 996 | -1 | 0 | GPRS | 0 | 29037702 | 6 | 29037702 | 6 | 2018-09-13 08:00 | ON_LINE | HYDRAS |  |  |  | N/A | N/A | N/A | N/A | N/A | N/A |  |  |  | N/A | N/A | N/A | N/A | N/A | N/A | [7 empty] | N/A | N/A |  |  |  | N/A | N/A | 0.3868 | INTERMITENTE | 2065789473684200 | OK | 12421492753623100
306 | 43356.3804 | 2 | 29037820 | PTE CALAMAR AUTOM | AUT | HID | LM | ACT | CANAL DEL DIQUE | BOLIVAR | CALAMAR | 10261777777777700 | -7491250000000000 | 6 | 2011-10-25 |  | -1 | -1 | SINIESTRO | GOES | 1 | 29047070 | 0.87 | 29037701 | 24 | 1899-12-31 | OFF_LINE | -1 |  |  |  | N/A | N/A | N/A | N/A | N/A | N/A |  |  |  | N/A | N/A | N/A | N/A | N/A | N/A | [7 empty] | N/A | N/A |  |  |  | N/A | N/A | N/A | N/A | N/A | DESCONOCIDO
307 | 43356.3804 | 2 | 29047070 | SAN PEDRITO AUTOMATICA | AUT | HMT | LG | ACT | MAGDALENA | ATLANTICO | SUAN | 10268222222222200 | -7490786111111110 | 8 | 1978-05-15 |  | -1 | -1 | 0 | GPRS | 0 | 29037820 | 0.87 | 25027450 | 54 | 2018-09-13 09:00 | ON_LINE | HYDRAS |  |  |  | N/A | N/A | N/A | N/A | N/A | N/A |  |  |  | N/A | N/A | N/A | N/A | N/A | N/A | [7 empty] | N/A | N/A |  |  |  | OK | 0.0083565 | 0.99395 | OK | 4598250000000000 | OK | 12882305516265800
308 | 43356.3805 | 2 | 29037702 | CAPOTE AUTOM | AUT | HID | LG | ACT | CANAL DEL DIQUE | BOLIVAR | MAHATES | 10278444444444400 | -7516533333333330 | 52 | 2014-04-01 |  | 988 | -1 | 0 | GPRS | 0 | 14017701 | 6 | 14017701 | 6 | 2018-09-13 09:00 | ON_LINE | HYDRAS |  |  |  | N/A | N/A | N/A | N/A | N/A | N/A |  |  |  | N/A | N/A | N/A | N/A | N/A | N/A | [7 empty] | N/A | N/A |  |  |  | N/A | N/A | 0.36895 | OK | 36151805555555504 | OK | 12792602545968900
309 | 43356.3805 | 2 | 29057005 | JOBO AUTOM (29057005) | AUT | HMT | LG | ACT | CIENAGA DE JOBO | BOLIVAR | CALAMAR | 10329869444444400 | -7504486388888880 | 81 | 2014-04-01 |  | 993 | -1 | 0 | GPRS | 0 | 29057001 | 7.13 | -1 | 99999 | 2018-08-03 13:00 | OFF_LINE | SCADA |  |  |  | N/A | N/A | N/A | N/A | N/A | N/A |  |  |  | N/A | N/A | N/A | N/A | N/A | N/A | [7 empty] | N/A | N/A |  |  |  | N/A | N/A | N/A | N/A | N/A | OK | 12567860780984600
310 | 43356.3805 | 5 | 28015110 | MANAURE AUTOMATICA | AUT | MET | CP | SUS | MANAURE | CESAR | MANAURE BALCON DEL | 10365333333333300 | -7299763888888880 | 56 | 2005-08-17 | 2006-05-15 | 298 | -1 | 0 | INMARSAT | 0 | 28025502 | 28.47 | -1 | 99999 | 2018-09-13 14:00 | ON_LINE | SCADA |  |  |  | N/A | N/A | N/A | N/A | N/A | N/A |  |  |  | N/A | N/A | N/A | N/A | N/A | N/A | [7 empty] | N/A | N/A |  |  |  | N/A | N/A | N/A | N/A | N/A | OK | 12800000000000100
311 | 43356.3813 | 2 | 14019030 | ESC NAVAL CIOH AUTOM | AUT | HID | LG | ACT | MAR CARIBE | BOLIVAR | CARTAGENA DE INDIAS | 10390563888888800 | -7553383055555550 | 232 | 1991-07-15 |  | 991 | -1 | 0 | GPRS | 0 | 14015020 | 6.56 | 11159010 | 278 | 2018-09-13 08:10 | ON_LINE | HYDRAS |  |  |  | N/A | N/A | N/A | N/A | N/A | N/A |  |  |  | N/A | N/A | N/A | N/A | N/A | N/A | [7 empty] | N/A | N/A |  |  |  | INTERMITENTE | 0.0016682 |  | INTERMITENTE | 0.68454 | OK | 1243187760778860
312 | 43356.3813 | 2 | 29057001 | SAN CRISTOBAL | AUT | HMT | LG | ACT |  | BOLIVAR | SAN CRISTOBAL | 10392277777777700 | -7506144444444440 | 257 | 2014-04-01 |  | 997 | -1 | 0 | GPRS | 0 | 29037701 | 2.37 | -1 | 99999 | 2018-09-13 08:00 | ON_LINE | HYDRAS |  |  |  | N/A | N/A | N/A | N/A | N/A | N/A |  |  |  | N/A | N/A | N/A | N/A | N/A | N/A | [7 empty] | N/A | N/A |  |  |  | N/A | N/A |  | OK | 3839327052489910 | OK | 12865109589041100
313 | 43356.3813 | 2 | 29037701 | GUAJARO COMPUERTAS | AUT | HID | LG | ACT | CANAL DEL DIQUE | BOLIVAR | SAN CRISTOBAL | 10409722222222200 | -7507416111111110 | 20 | 2014-03-28 |  | -1 | -1 | 0 | GPRS | 0 | 29057001 | 2.37 | 29037702 | 17 | 1899-12-31 | OFF_LINE | -1 |  |  |  | N/A | N/A | N/A | N/A | N/A | N/A |  |  |  | N/A | N/A | N/A | N/A | N/A | N/A | [7 empty] | N/A | N/A |  |  |  | N/A | N/A | N/A | N/A | N/A | DESCONOCIDO
314 | 43356.3813 | 5 | 28025502 | APTO ALFONSO LOPEZ - | AUT | MET | CP | ACT | GUATAPURI | CESAR | VALLEDUPAR | 10436166666666600 | -7324766666666660 | 138 | 2016-07-01 |  | -1 | -1 | 0 | GPRS | 0 | 28035060 | 3.03 | 28017120 | 22 | 2018-09-13 09:08 | ON_LINE | HYDRAS |  |  |  | 0.98142 | OK | 28405702364395000 | N/A | N/A | N/A |  |  |  | OK | 0.97016 | 7073713490959660 | N/A | N/A | N/A | [7 empty] | OK | 2785859990727850 | 0.9506 |  |  | OK | 0.0243 | N/A | N/A | N/A | OK | 12431019830028300
315 | 43356.3814 | 2 | 14015020 | A. RAFAEL NUÑEZ | AUT | MET | SP | ACT | MAR CARIBE | BOLIVAR | CARTAGENA DE INDIAS | 1044725 | -7551602777777770 | 2 | 2005-05-06 |  | -1 | -1 | 0 | GPRS | 0 | 14019030 | 6.56 | 14019030 | 6 | 2018-09-13 09:06 | ON_LINE | HYDRAS |  |  |  |  | OK | 28694722222222100 | N/A | N/A | N/A |  |  |  | OK |  | 8324027777777770 | N/A | N/A | N/A | [7 empty] | DATOS_ANOMALOS_FUERA_DE_RANGO | 24210416666666700 |  |  |  | OK | 0.015012 | N/A | N/A | N/A | OK | 12768783592645000
316 | 43356.3814 | 5 | 29065140 | COLEGIO KANKAWARWA | AUT | MET | ME | ACT |  | MAGDALENA | FUNDACION | 10452 | -7397338333333330 | 318 | 2017-04-01 |  | -1 | CB037466 | 0 | GOES | 0 | 29065120 | 5.2 | -1 | 99999 | 2018-09-13 07:00 | ON_LINE | HYDRAS | 0 |  | FUSER |  | INTERMITENTE | 2583298200514140 | N/A | N/A | N/A |  |  |  | OK | 0.34925 | 8607631241997450 | N/A | N/A | N/A | [7 empty] | INTERMITENTE | 0.29989 |  |  |  | N/A | N/A |  | INTERMITENTE | -8190 | OK | 12553254310344800
317 | 43356.3815 | 5 | 28035060 | FEDEARROZ AUTOMATICA | AUT | MET | CP | ACT | GUATAPURI | CESAR | VALLEDUPAR | 1046361111111110 | -7324805555555550 | 284 | 2005-08-16 |  | 69 | -1 | 0 | INMARSAT | 0 | 28025502 | 3.03 | 28017120 | 20 | 2018-09-13 08:00 | ON_LINE | HYDRAS |  |  |  | 0.98142 | OK | 29168236877523500 | N/A | N/A | N/A |  |  |  | OK | 0.97016 | 7029878869448180 | N/A | N/A | N/A | [7 empty] | OK | 19689252860668600 | 0.9506 |  |  | OK | 0.0069105 | N/A | N/A | N/A | OK | 12709863013698500
318 | 43356.3815 | 5 | 29065120 | BATALLON NO. 6 AUTOMATICA | AUT | MET | CP | ACT | FUNDACION | MAGDALENA | FUNDACION | 10465361111111100 | -7392777777777770 | 517 | 2006-02-24 |  | 22 | -1 | 0 | INMARSAT | 0 | 29065140 | 5.2 | -1 | 99999 | 2018-09-13 07:00 | ON_LINE | HYDRAS |  |  |  | 0.69084 | OK | 22280727762803200 | N/A | N/A | N/A |  |  |  | OK | 0.34925 | 8102432432432430 | N/A | N/A | N/A | [7 empty] | OK | 17265962230215800 | NO |  |  | OK | 0 | N/A | N/A | N/A | OK | 12706447187928600
319 | 43356.3815 | 2 | 29035200 | REPELON AUTOM | AUT | MET | CP | ACT | CGA. GUAJARO | ATLANTICO | REPELON | 10489999999999900 | -7512694444444440 | 309 | 2007-09-12 |  | 44 | -1 | 0 | INMARSAT | 0 | 12067001 | 4.76 | -1 | 99999 | 2018-09-13 08:00 | ON_LINE | HYDRAS |  |  |  |  | OK | 27940026954177900 | N/A | N/A | N/A |  |  |  | OK |  | 8357816711590290 | N/A | N/A | N/A | [7 empty] | OK | 16794837261503900 |  |  |  | OK | 0 | N/A | N/A | N/A | OK | 1268589041095890
320 | 43356.3816 | 5 | 29065000 | MEDIA LUNA AUTOM | AUT | MET | CP | ACT | CNO CIEGO | MAGDALENA | PIVIJAY | 10510027777777700 | -7450666666666660 | 132 | 2013-05-05 |  | 79 | -1 | 0 | INMARSAT | 0 | 29045000 | 47.24 | -1 | 99999 | 2018-09-13 08:00 | ON_LINE | HYDRAS |  |  |  |  | OK | 28093135935397000 | N/A | N/A | N/A |  |  |  | DATOS_ANOMALOS_FUERA_DE_RANGO |  | 8837819650067290 | N/A | N/A | N/A | [7 empty] | OK | 1626991249719540 |  |  |  | OK | 0.0058358 | N/A | N/A | N/A | OK | 1284986301369850
321 | 43356.3816 | 2 | 12067001 | GUAJARO EMBALSE AUT | AUT | HMT | LG | ACT | EMBALSE GUAJARO | ATLANTICO | REPELON | 10520555555555500 | -7509627777777770 | 35 | 2016-04-20 |  | 992 | -1 | 0 | GPRS | 0 | 29035200 | 4.76 | -1 | 99999 | 2018-09-13 08:00 | ON_LINE | HYDRAS |  |  |  | N/A | N/A | N/A | N/A | N/A | N/A |  |  |  | N/A | N/A | N/A | N/A | N/A | N/A | [7 empty] | N/A | N/A |  |  |  | N/A | N/A |  |  |  | OK | 12786722222222300
322 | 43356.3816 | 5 | 28017120 | ARIGUANI HDA AUTOMATICA | AUT | HID | LG | SUS | GUATAPURI | CESAR | VALLEDUPAR | 10574194444444400 | -73397 | 70 | 1980-12-15 | 2010-09-29 | 307 | -1 | 0 | INMARSAT | 0 | 28035070 | 17.47 | -1 | 99999 | 2018-09-13 14:00 | ON_LINE | SCADA |  |  |  | N/A | N/A | N/A | N/A | N/A | N/A |  |  |  | N/A | N/A | N/A | N/A | N/A | N/A | [7 empty] | N/A | N/A |  |  |  | N/A | N/A | N/A | N/A | N/A | OK | 12803410852713200
323 | 43356.3819 | 2 | 29045000 | SABANALARGA AUTOMATICA | AUT | MET | CP | ACT | MAGDALENA | ATLANTICO | SABANALARGA | 10636722222222200 | -7491888888888880 | 100 | 2013-05-05 |  | -1 | -1 | SINIESTRO | GPRS | 1 | 12067001 | 23.28 | 29047000 | 37 | 2018-09-13 09:00 | ON_LINE | HYDRAS |  |  |  |  | OK | 27314305555555500 | N/A | N/A | N/A |  |  |  | OK |  | 8928472222222220 | N/A | N/A | N/A | [7 empty] | OK | 15757407407407300 |  |  |  | OK | 0.040556 | N/A | N/A | N/A | OK | 12949434229137200
324 | 43356.3819 | 5 | 28035070 | GUATAPURI AUTOM | AUT | MET | CP | ACT | GUATAPURI | CESAR | VALLEDUPAR | 10732138888888800 | -7339241666666660 | 1315 | 2006-02-26 |  | -1 | CB14D134 | SINIESTRO | GOES | 1 | 28017120 | 17.47 | 28017120 | 17 | 1899-12-31 | OFF_LINE | -1 |  |  | DESCONOCIDO | N/A | N/A | N/A | N/A | N/A | N/A |  |  |  | N/A | N/A | N/A | N/A | N/A | N/A | [7 empty] | N/A | N/A |  |  |  | N/A | N/A | N/A | N/A | N/A | DESCONOCIDO
325 | 43356.382 | 5 | 29065130 | LA GRAN VIA AUTOMATICA | AUT | MET | AM | ACT | FRIO | MAGDALENA | ZONA BANANERA | 10.85 | -7413333333333330 | 308 | 2008-10-01 |  | 75 | -1 | 0 | INMARSAT | 0 | 15015120 | 41.66 | -1 | 99999 | 2018-09-13 08:00 | ON_LINE | HYDRAS |  |  |  |  | OK | 28137685060565200 |  | OK | 2869757738896360 |  |  |  | OK |  | 794579945799458 | INTERMITENTE |  | 807485549132948 | [7 empty] | OK | 11607878650667800 |  |  |  | OK | 0.020808 | N/A | N/A | N/A | OK | 12690136986301300
326 | 43356.382 | 5 | 15065040 | LA PAULINA-UNIGUAJIRA | AUT | MET | CP | ACT | RANCHERIA | LA GUAJIRA | FONSECA | 10898138888888800 | -7282847222222220 | 351 | 1966-09-15 |  | 108 | -1 | 0 | INMARSAT | 0 | 15067150 | 4.09 | 15067150 | 4 | 2018-09-13 08:00 | ON_LINE | HYDRAS |  |  |  |  | OK | 3025572005383580 | N/A | N/A | N/A |  |  |  | OK |  | 7277119784656790 | N/A | N/A | N/A | [7 empty] | OK | 26687906663675100 |  |  |  | OK | 0.029863 | N/A | N/A | N/A | OK | 12643561643835600
327 | 43356.3821 | 5 | 15067020 | CERCADO EL-AUTOMAT | AUT | HID | LG | ACT | RANCHERIA | LA GUAJIRA | FONSECA | 109075 | -7300833333333330 | 335 | 2004-09-04 |  | -1 | CB02E3FE | 0 | GOES | 0 | 15067210 | 6.63 | 15067150 | 22 | 2018-09-13 08:00 | ON_LINE | HYDRAS | 0 |  | FUSER | N/A | N/A | N/A | N/A | N/A | N/A |  |  |  | N/A | N/A | N/A | N/A | N/A | N/A | [7 empty] | N/A | N/A |  |  |  | OK | 0.042828 |  | DATOS_ANOMALOS_MUY_BAJA_VARIACION | 0.55465 | OK | 12973264781491000
328 | 43356.3821 | 2 | 29045190 | A.E.CORTISSOZ AUTOM | AUT | MET | SP | ACT | MAGDALENA | ATLANTICO | SOLEDAD | 10917777777777700 | -7477972222222220 | 14 | 2005-05-04 |  | -1 | -1 | 0 | GPRS | 0 | 29047000 | 3 | 29047000 | 3 | 1899-12-31 | OFF_LINE | -1 |  |  |  | N/A | N/A | N/A | N/A | N/A | N/A |  |  |  | N/A | N/A | N/A | N/A | N/A | N/A | [7 empty] | N/A | N/A |  |  |  | N/A | N/A | N/A | N/A | N/A | DESCONOCIDO
329 | 43356.3821 | 5 | 15067150 | PTE GUAJIRO AUTOMATICA | AUT | HID | LG | ACT | RANCHERIA | LA GUAJIRA | BARRANCAS | 10926444444444400 | -7280438888888880 | 485 | 2008-07-22 |  | -1 | -1 | SINIESTRO | GOES | 1 | 15065040 | 4.09 | 15067020 | 22 | 1899-12-31 | OFF_LINE | -1 |  |  |  | N/A | N/A | N/A | N/A | N/A | N/A |  |  |  | N/A | N/A | N/A | N/A | N/A | N/A | [7 empty] | N/A | N/A |  |  |  | N/A | N/A | N/A | N/A | N/A | DESCONOCIDO
330 | 43356.3821 | 2 | 29047000 | TEBSA BQUILLA | AUT | HMT | LG | ACT | MAGDALENA | ATLANTICO | SOLEDAD | 1093663888888880 | -747598888888889 | 6 | 2013-05-05 |  | -1 | -1 | 0 | GPRS | 0 | 29045190 | 3 | 29047070 | 75 | 2018-09-13 09:00 | ON_LINE | HYDRAS |  |  |  | N/A | N/A | N/A | N/A | N/A | N/A |  |  |  | N/A | N/A | N/A | N/A | N/A | N/A | [7 empty] | N/A | N/A |  |  |  | OK | 0.030134 | 0.62538 | OK | 18902361111111000 | OK | 1283564356435630
331 | 43356.3821 | 5 | 15067210 | CARACOLI AUTOMATICA | AUT | HMT | LG | ACT | RIO RANCHERIA | LA GUAJIRA | SAN JUAN DEL CESAR | 10950111111111100 | -7305102777777770 | 460 | 2011-12-01 |  | -1 | 15C54000 | SINIESTRO | GOES | 1 | 15067020 | 6.63 | 15067220 | 65 | 1899-12-31 | OFF_LINE | -1 |  |  | DESCONOCIDO | N/A | N/A | N/A | N/A | N/A | N/A |  |  |  | N/A | N/A | N/A | N/A | N/A | N/A | [7 empty] | N/A | N/A |  |  |  | N/A | N/A | N/A | N/A | N/A | DESCONOCIDO
332 | 43356.3822 | 2 | 29004520 | ESC NAVAL BARRANQUILLA | AUT | MET | CP | ACT |  | ATLANTICO | BARRANQUILLA | 11006388888888800 | -74785 | 147 | 2016-06-10 |  | 72 | -1 | 0 | GPRS | 0 | 29047000 | 8.18 | -1 | 99999 | 2018-09-13 08:00 | ON_LINE | HYDRAS |  |  |  |  | OK | 2868088829071330 | N/A | N/A | N/A |  |  |  | OK |  | 8372005383580080 | N/A | N/A | N/A | [7 empty] | OK | 27217957351290700 |  |  |  | OK | 0.012744 | N/A | N/A | N/A | OK | 12780000000000000
333 | 43356.3822 | 5 | 15065501 | MINA LA CERREJON - | AUT | MET | CP | ACT | AY TABACO | LA GUAJIRA | HATO NUEVO | 11137583333333300 | -7261594444444440 | 80 | 2014-08-27 |  | -1 | -1 | 0 | GPRS | 0 | 15067050 | 8.3 | -1 | 99999 | 2018-09-13 08:00 | ON_LINE | HYDRAS |  |  |  |  | OK | 29518245125348100 | N/A | N/A | N/A |  |  |  | OK |  | 6692479108635090 | N/A | N/A | N/A | [7 empty] | OK | 2940199489677570 |  |  |  | OK | 0.031166 | N/A | N/A | N/A | OK | 12904765957446800
334 | 43356.3822 | 5 | 15067050 | CUESTECITAS AUTOMATICA | AUT | HMT | LG | ACT | RANCHERIA | LA GUAJIRA | ALBANIA | 11180333333333300 | -7255344444444440 | 76 | 1958-03-15 |  | -1 | 15C6B78A | SINIESTRO | GOES | 1 | 15065501 | 8.3 | 15067150 | 39 | 1899-12-31 | OFF_LINE | -1 |  |  | DESCONOCIDO | N/A | N/A | N/A | N/A | N/A | N/A |  |  |  | N/A | N/A | N/A | N/A | N/A | N/A | [7 empty] | N/A | N/A |  |  |  | N/A | N/A | N/A | N/A | N/A | DESCONOCIDO
335 | 43356.3823 | 5 | 15015120 | UNIV TECNOLOGICA | AUT | MET | CP | ACT | MANZANARES | MAGDALENA | SANTA MARTA | 11223055555555500 | -7418591666666660 | 88 | 2007-09-13 |  | 222 | -1 | 0 | INMARSAT | 0 | 15017060 | 6.1 | 15017060 | 6 | 2018-09-13 08:00 | ON_LINE | HYDRAS |  |  |  |  | OK | 2896325706594880 | N/A | N/A | N/A |  |  |  | OK |  | 7132705248990570 | N/A | N/A | N/A | [7 empty] | OK | 22522100067309800 |  |  |  | OK | 0.010029 | N/A | N/A | N/A | OK | 12767671232876600
336 | 43356.3823 | 5 | 15065190 | MONGUI AUTOMATICA | AUT | MET | CP | ACT | RIO RANCHERIA | LA GUAJIRA | RIOHACHA | 11226777777777700 | -7282063888888880 | 60 | 2011-11-22 |  | -1 | CB0567DE | 0 | GOES | 0 | 15065501 | 24.43 | 15067220 | 31 | 2018-09-13 08:40 | ON_LINE | HYDRAS | 0 |  | FUSER | 0.93109 | OK | 28726515151515100 | N/A | N/A | N/A |  |  |  | OK | 0.94447 | 7670202020202020 | N/A | N/A | N/A | [7 empty] | OK | 20511363636363600 | 0.76999 |  |  | OK | 0.028325 | N/A | N/A | N/A | OK | 12738120104438600
337 | 43356.3824 | 5 | 15017060 | BOCAT STA MARTA | AUT | HID | LG | SUS | MANZANARES | MAGDALENA | SANTA MARTA | 11253583333333300 | -7413930555555550 | 60 | 1973-10-15 | 2016-01-06 | -1 | CB02D664 | FALLA OBRA CIVIL | GOES | 0 | 15015120 | 6.1 | -1 | 99999 | 1899-12-31 | OFF_LINE | -1 | 0 |  | FUSER | N/A | N/A | N/A | N/A | N/A | N/A |  |  |  | N/A | N/A | N/A | N/A | N/A | N/A | [7 empty] | N/A | N/A |  |  |  | N/A | N/A | N/A | N/A | N/A | DESCONOCIDO
338 | 43356.3824 | 5 | 15067220 | PTE CARRETERA | AUT | HMT | LG | ACT | RIO RANCHERIA | LA GUAJIRA | RIOHACHA | 11510972222222200 | -7285594444444440 | 7 | 2011-12-01 |  | -1 | 15C6C11A | 0 | GOES | 0 | 15065180 | 7.04 | 15067210 | 65 | 2018-09-13 08:40 | ON_LINE | HYDRAS | 0 |  | FUSER | N/A | N/A | N/A | N/A | N/A | N/A |  |  |  | N/A | N/A | N/A | N/A | N/A | N/A | [7 empty] | N/A | N/A |  |  |  | OK | 0.0075348 |  |  |  | OK | 12832741116751200
339 | 43356.3824 | 5 | 15065180 | APTO ALM. PADILLA - | AUT | MET | SP | ACT | AY ZONGO | LA GUAJIRA | RIOHACHA | 11529611111111100 | -7291766666666660 | 4 | 2004-06-21 |  | -1 | -1 | 0 | GPRS | 0 | 15067220 | 7.04 | -1 | 99999 | 1899-12-31 | OFF_LINE | -1 |  |  |  | N/A | N/A | N/A | N/A | N/A | N/A |  |  |  | N/A | N/A | N/A | N/A | N/A | N/A | [7 empty] | N/A | N/A |  |  |  | N/A | N/A | N/A | N/A | N/A | DESCONOCIDO
340 | 43356.3824 | 5 | 15075150 | PAICI AUTOMATICA | AUT | MET | AM | ACT | AY KUTAMAHANA | LA GUAJIRA | URIBIA | 11594944444444400 | -7232575 | 329 | 2004-10-14 |  | 123 | -1 | 0 | INMARSAT | 0 | 15067050 | 52.16 | -1 | 99999 | 2018-09-13 08:00 | ON_LINE | HYDRAS |  |  |  |  | OK | 30747240915208600 |  | OK | 3130228802153430 |  |  |  | OK |  | 6236742934051140 | OK |  | 5894616419919240 | [7 empty] | OK | 43136804146946000 |  |  |  | OK | 0.0023339 | N/A | N/A | N/A | OK | 1269342465753420
341 | 43356.3824 | 5 | 15085050 | TOROMANA AUTOMATICA | AUT | MET | CP | ACT | MAR CARIBE | LA GUAJIRA | URIBIA | 12083527777777700 | -7121094444444440 | 462 | 2005-04-18 |  | 218 | -1 | 0 | INMARSAT | 0 | 15079010 | 83.82 | 15079010 | 83 | 2018-09-13 08:00 | ON_LINE | HYDRAS |  |  |  |  | FUSER |  | N/A | N/A | N/A |  |  |  | OK |  | 7567833109017490 | N/A | N/A | N/A | [7 empty] | OK | 37143658810325400 |  |  |  | OK | 22446689113.3557 | N/A | N/A | N/A | OK | 12754520547945200
342 | 43356.3825 | 5 | 15079010 | PTO BOLIVAR AUTOMATICA | AUT | HID | MM | ACT | MAR CARIBE | LA GUAJIRA | URIBIA | 12224277777777700 | -7196766666666660 | 0 | 2005-04-16 |  | -1 | -1 | 0 | INMARSAT | 0 | 15075501 | 1.65 | 14019030 | 438 | 1899-12-31 | OFF_LINE | -1 |  |  |  | N/A | N/A | N/A | N/A | N/A | N/A |  |  |  | N/A | N/A | N/A | N/A | N/A | N/A | [7 empty] | N/A | N/A |  |  |  | N/A | N/A | N/A | N/A | N/A | DESCONOCIDO
343 | 43356.3825 | 5 | 15075501 | APTO PTO BOLIVAR AUTO | AUT | MET | CP | ACT | MAR CARIBE | LA GUAJIRA | URIBIA | 12224305555555500 | -719828888888889 | 237 | 2014-08-21 |  | 224 | -1 | 0 | INMARSAT | 0 | 15079010 | 1.65 | 15079010 | 1 | 2018-09-13 07:00 | ON_LINE | HYDRAS |  |  |  |  | OK | 2979339622641500 | N/A | N/A | N/A |  |  |  | OK |  | 7008625336927220 | N/A | N/A | N/A | [7 empty] | FUSER |  |  |  |  | OK | 0 | N/A | N/A | N/A | OK | 1271604938271600
344 | 43356.3825 | 11 | 17015010 | APTO SESQUICENTEN | AUT | MET | RS | ACT | MAR CARIBE | SAN ANDRES PROVIDENCIA | SAN ANDRES | 12542183333333300 | -8173096944444440 | 1 | 2005-02-06 |  | -1 | -1 | 0 | GPRS | 0 | 17019010 | 3.37 | 17019010 | 3 | 1899-12-31 | OFF_LINE | -1 |  |  |  | N/A | N/A | N/A | N/A | N/A | N/A |  |  |  | N/A | N/A | N/A | N/A | N/A | N/A | [7 empty] | N/A | N/A |  |  |  | N/A | N/A | N/A | N/A | N/A | DESCONOCIDO
345 | 43356.3825 | 11 | 17019010 | SAN ANDRES AUTOMATICA | AUT | HID | MM | ACT | MAR CARIBE | SAN ANDRES PROVIDENCIA | SAN ANDRES | 12556111111111100 | -817033888888889 | 1 | 1996-12-15 |  | -1 | -1 | 0 | GPRS | 0 | 17015010 | 3.37 | 11159010 | 647 | 2018-09-13 08:30 | ON_LINE | HYDRAS |  |  |  | N/A | N/A | N/A | N/A | N/A | N/A |  |  |  | N/A | N/A | N/A | N/A | N/A | N/A | [7 empty] | N/A | N/A |  |  |  | OK | 0.056752 |  | OK | 24265368567454700 | OK | 12813852691218100
346 | 43356.3825 | 11 | 17035010 | SERRANILLA AUTOMATICA | AUT | MET | CO | ACT | CARIBE | SAN ANDRES PROVIDENCIA | SAN ANDRES | 157975 | -7985222222222220 | 3 | 1998-12-15 |  | -1 | CB15C0B8 | SINIESTRO | GOES | 1 | 17019010 | 410.53 | -1 | 99999 | 2018-09-13 08:30 | ON_LINE | HYDRAS | 0 |  | FUSER |  | DATOS_ANOMALOS_VARIACION_ANORMALMENTE_ALTA | 13689795918367300 | N/A | N/A | N/A |  |  |  | DATOS_ANOMALOS_FUERA_DE_RANGO |  | 13431887755102000 | N/A | N/A | N/A | [7 empty] | INTERMITENTE | 8504209183673470 |  |  |  | INTERMITENTE | 4419464285714280 | N/A | N/A | N/A | BATERIA_BAJA | 0.032032